## Qbus Gross Pricelist
Nieuw | Merk | referentie | Korte omschrijving Nederlands | Korte omschrijving Frans | Prijs EX BTW | Prijs Inc BTW | eenheid (stuk, meter of blister) | Minimum bestel hoeveelheid | Verpakkingseenheid | Lange omschrijving Nederlands | Lange omschrijving Frans | URL NL | URL FR | Foto | Recupel
Nouveau | La marque | Référence | Description courte en néerlandais | Description courte en français | Nettoprijs op te vragen | Nettoprijs op te vragen | unité (pièce, mètre ou blister) | Quantité minimum à commander | Unité d'emballage | Description longue en néerlandais | Description longue en français | URL NL | URL FR | Photo
| Qbus | ADPTASTU/N1GB | Zwarte glazen enkelvoudige afdekplaat Tastu voor Niko materiaal 45*45 | Plaque de recouvrement Tastu pour appareillage Niko 1 module verre noir | 18 | 21.78 | Stuk | 1 | zakje | Zwarte glazen enkelvoudige afdekplaat Tastu voor Niko materiaal 45*45 | Plaque de recouvrement Tastu pour appareillage Niko 1 module verre noir |  |  | https://files.qbus.be/images/Products/TastuAfdekplaten/ADPTASTU_N1GB.jpg | -
| Qbus | ADPTASTU/N1GW | Witte glazen enkelvoudige afdekplaat Tastu voor Niko materiaal 45*45 | Plaque de recouvrement Tastu pour appareillage Niko 1 module verre blanc | 18 | 21.78 | Stuk | 1 | zakje | Witte glazen enkelvoudige afdekplaat Tastu voor Niko materiaal 45*45 | Plaque de recouvrement Tastu pour appareillage Niko 1 module verre blanc |  |  | https://files.qbus.be/images/Products/TastuAfdekplaten/ADPTASTU_N1GW.jpg | -
| Qbus | ADPTASTU/N2GB | Zwarte glazen dubbelvoudige afdekplaat Tastu voor Niko materiaal 45*45 Horizontaal | Plaque de recouvrement Tastu pour appareillage Niko 2 modules verre noir | 36 | 43.56 | Stuk | 1 | zakje | Zwarte glazen dubbelvoudige afdekplaat Tastu voor Niko materiaal 45*45 Horizontaal | Plaque de recouvrement Tastu pour appareillage Niko 2 modules verre noir |  |  | https://files.qbus.be/images/Products/TastuAfdekplaten/ADPTASTU_N2GB.jpg | -
| Qbus | ADPTASTU/N2GW | Witte glazen dubbelvoudige afdekplaat Tastu voor Niko materiaal 45*45 Horizontaal | Plaque de recouvrement Tastu pour appareillage Niko 2 modules verre blanc | 36 | 43.56 | Stuk | 1 | zakje | Witte glazen dubbelvoudige afdekplaat Tastu voor Niko materiaal 45*45 Horizontaal | Plaque de recouvrement Tastu pour appareillage Niko 2 modules verre blanc |  |  | https://files.qbus.be/images/Products/TastuAfdekplaten/ADPTASTU_N2GW.jpg | -
| Qbus | ADPTASTU/N3GB | Zwarte glazen drievoudige afdekplaat Tastu voor Niko materiaal 45*45 Horizontaal | Plaque de recouvrement Tastu pour appareillage Niko 4 modules verre noir | 45 | 54.45 | Stuk | 1 | zakje | Zwarte glazen drievoudige afdekplaat Tastu voor Niko materiaal 45*45 Horizontaal | Plaque de recouvrement Tastu pour appareillage Niko 4 modules verre noir |  |  | https://files.qbus.be/images/Products/TastuAfdekplaten/ADPTASTU_N3GB.jpg | -
| Qbus | ADPTASTU/N3GW | Witte glazen drievoudige afdekplaat Tastu voor Niko materiaal 45*45 Horizontaal | Plaque de recouvrement Tastu pour appareillage Niko 4 modules verre blanc | 45 | 54.45 | Stuk | 1 | zakje | Witte glazen drievoudige afdekplaat Tastu voor Niko materiaal 45*45 Horizontaal | Plaque de recouvrement Tastu pour appareillage Niko 4 modules verre blanc |  |  | https://files.qbus.be/images/Products/TastuAfdekplaten/ADPTASTU_N3GW.jpg | -
Change in name & Recupel update | Qbus | AIR01CHT | Luchtkwaliteit sensor: meet CO2, temperatuur + vochtigheid | Capteur CO2, humidité + température | 287.1 | 347.391 | Stuk | 1 | doos | Luchtkwaliteit sensor, in opbouwbehuizing, meet CO2, temperatuur en vochtigheid | Capteur de qualité d'air (CO2, humidité et température), en boîte de montage. | https://files.qbus.be/assets/documentatie/Technischefiches/TECHNISCHE_INFO_AIR01.pdf |  | https://files.qbus.be/images/Products/QbusModules/Sensoren/AIR01CHT.jpg | 5.14
Change in name & Recupel update | Qbus | AIR01CT | Luchtkwaliteit sensor: CO2 + temperatuur | Capteur CO2 + température | 233.1 | 282.051 | Stuk | 1 | doos | Luchtkwaliteit sensor, in opbouwbehuizing, meet CO2 en temperatuur, op de bus. | Capteur de qualité d'air (CO2 et température) en boîte de montage | https://files.qbus.be/assets/documentatie/Technischefiches/TECHNISCHE_INFO_AIR01.pdf |  | https://files.qbus.be/images/Products/QbusModules/Sensoren/AIR01CT.jpg | 5.14
Change in name & Recupel update | Qbus | AIR01HT | Luchtkwaliteit sensor: meet temperatuur + vochtigheid | Capteur himidité + température | 201.6 | 243.936 | Stuk | 1 | doos | Luchtkwaliteit sensor, in opbouwbehuizing, meet temperatuur en vochtigheid | Capteur de qualité d'air (himidité et température) en boîte de montage. | https://files.qbus.be/assets/documentatie/Technischefiches/TECHNISCHE_INFO_AIR01.pdf |  | https://files.qbus.be/images/Products/QbusModules/Sensoren/AIR01HT.jpg | 5.14
| Qbus | ANA01 | Analoge dimmermodule (1x 0/1-10V) | Sortie analogique (1x 0/1-10V) | 80.1 | 96.921 | Stuk | 1 | doos | Analoge dimmermodule (1x 0/1-10V) | Sortie analogique (1x 0/1-10V) | https://files.qbus.be/assets/documentatie/Technischefiches/TECHNISCHE_INFO_ANA01.pdf | https://files.qbus.be/assets/documentatie/Technischefiches/FICHE_TECHNIQUE_ANA01.pdf | https://files.qbus.be/images/Products/QbusModules/Andere/ANA01.jpg | 5.14
| Qbus | ANA04 | Analoge dimmermodule (4x 0/1-10V) | Variateur analogue (4x 0/1-10V) | 233.1 | 282.051 | Stuk | 1 | doos | Analoge dimmermodule (4x 0/1-10V) met manuele bediening en LED indicatie | Variateur analogue (4x 0/1-10V), avec commande manuelle et indication LED | https://files.qbus.be/assets/documentatie/Technischefiches/TECHNISCHE_INFO_ANA04.pdf | https://files.qbus.be/assets/documentatie/Technischefiches/FICHE_TECHNIQUE_ANA04.pdf | https://files.qbus.be/images/Products/QbusModules/DIN/ANA04.jpg | 5.14
Change in name & Recupel update | Qbus | ANR04SA | Analoge stuurmodule (4x 0/1-10V of PWM + 4x relais) | Module de règlage analogue (4x 0/1-10V ou PWM + 4x relais | 279 | 337.59 | Stuk | 1 | doos | Analoge stuurmodule (4x 0/1-10V of PWM + 4x relais) met 5 ingangen en LED terugmeldingsoptie | Module de règlage analogue (4x 0/1-10V ou PWM + 4x relais) + 5 entrées + LED | https://files.qbus.be/assets/documentatie/Technischefiches/TECHNISCHE_INFO_ANR04SA.pdf | https://files.qbus.be/assets/documentatie/Technischefiches/FICHE_TECHNIQUE_ANR04SA.pdf | https://files.qbus.be/images/Products/QbusModules/DIN/ANR04SA.jpg | 5.14
| Qbus | BUS10 | Buskabeltjes set van 10 stuks | Câbles-connecteurs bus - set de 10 pcs | 16.2 | 19.602 | Set | 1 | zakje | Buskabeltjes set van 10 stuks | Câbles-connecteurs bus - set de 10 pcs |  |  | https://files.qbus.be/images/Products/QbusModules/Andere/BUS10.jpg | -
Change in name | Qbus | CPLSEN01M/122 | Set 5 stuks centraalplaat geboord Niko 122 SEN01MB | 5 pieces set de Niko 122 SEN01MB | 93.6 | 113.256 | Set | 1 | zakje | Set 5 stuks centraalplaat geboord Niko kleur 122 voor SEN01MB | 5 pieces set de finition Niko couleur 122 pour SEN01MB | https://files.qbus.be/assets/documentatie/Technischefiches/TECHNISCHE_INFO_SEN01M.pdf | https://files.qbus.be/assets/documentatie/Technischefiches/FICHE_TECHNIQUE_SEN01M.pdf | https://files.qbus.be/images/Products/QbusModules/Sensoren/CPLSEN01M122.jpg | -
Change in name | Qbus | CPLSEN01M/101 | Set 5 stuks centraalplaat geboord Niko 101 SEN01MW | 5 pieces set de Niko 101 SEN01MW | 46.8 | 56.628 | Set | 1 | zakje | Set 5 stuks centraalplaat geboord Niko kleur 101 voor SEN01MW | 5 pieces set de finition Niko couleur 101 pour SEN01MW | https://files.qbus.be/assets/documentatie/Technischefiches/TECHNISCHE_INFO_SEN01M.pdf | https://files.qbus.be/assets/documentatie/Technischefiches/FICHE_TECHNIQUE_SEN01M.pdf | https://files.qbus.be/images/Products/QbusModules/Sensoren/CPLSEN01M101.jpg | -
Change in name | Qbus | CPLSEN01T/101 | Set 5 stuks centraalplaat geboord Niko 101 SEN01T | 5 pieces set de Niko 101 SEN01T | 46.8 | 56.628 | Set | 1 | zakje | Set 5 stuks centraalplaat geboord Niko kleur 101 voor SEN01T | 5 pieces set de finition Niko couleur 101 pour SEN01T | https://files.qbus.be/assets/documentatie/Technischefiches/TECHNISCHE_INFO_SEN01T_-_SEN01NTC.pdf | https://files.qbus.be/assets/documentatie/Technischefiches/FICHE_TECHNIQUE_SEN01T.pdf | https://files.qbus.be/images/Products/QbusModules/Sensoren/CPLSENL01T101.jpg | -
Change in name | Qbus | CPLSEN01T/122 | Set 5 stuks centraalplaat geboord Niko 122 SEN01T | 5 pieces set de Niko 122 SEN01T | 93.6 | 113.256 | Set | 1 | zakje | Set 5 stuks centraalplaat geboord Niko kleur 122 voor SEN01T | 5 pieces set de finition Niko couleur 122 pour SEN01T | https://files.qbus.be/assets/documentatie/Technischefiches/TECHNISCHE_INFO_SEN01T_-_SEN01NTC.pdf | https://files.qbus.be/assets/documentatie/Technischefiches/FICHE_TECHNIQUE_SEN01T.pdf | https://files.qbus.be/images/Products/QbusModules/Sensoren/CPLSEN01T122.jpg | -
| Qbus | CTD10 | Controller voor 10 Qbus-modules (uitbreidbaar). incl. voeding en Qbus Cloud bediening. | Contrôleur pour 10 modules Qbus (extensible), alimentation et commande Qbus Cloud inclus | 445.5 | 539.055 | Stuk | 1 | doos | controller voor 10 Qbus modules (uitbreidbaar) incl. voeding en Qbuscloud + netwerkkabel 2m gratis cloud bediening timers astro klok logische comfort functies sfeer | Contrôleur pour 10 modules Qbus (extensible), alimentation incluse + Qbuscloud, câble internet 2m, horloges, astro clock, fonctions logiques comfort, scénarios | https://files.qbus.be/assets/documentatie/Technischefiches/TECHNISCHE_FICHE_CTD10_CTD40_CTDmax.pdf | https://files.qbus.be/assets/documentatie/Technischefiches/INFO_TECHNIQUES_CTD10_CTD40_CTDmax.pdf | https://files.qbus.be/images/Products/QbusModules/DIN/CTD10_CTD40_CTDmax.jpg | 5.14
| Qbus | CTD40 | Controller voor 40 Qbus-modules (uitbreidbaar). incl. voeding en Qbus Cloud bediening. | Contrôleur pour 40 modules Qbus (extensible), alimentation et commande Qbus Cloud inclus | 895.5 | 1083.555 | Stuk | 1 | doos | controller voor 40 Qbus modules (uitbreidbaar) incl. voeding en Qbuscloud + netwerkkabel 2m gratis cloud bediening timers astro klok logische comfort functies sfeer | Contrôleur pour 40 modules Qbus (extensible), alimentation incluse + Qbuscloud, câble internet 2m, horloges, astro clock, fonctions logiques comfort, scénarios | https://files.qbus.be/assets/documentatie/Technischefiches/TECHNISCHE_FICHE_CTD10_CTD40_CTDmax.pdf | https://files.qbus.be/assets/documentatie/Technischefiches/INFO_TECHNIQUES_CTD10_CTD40_CTDmax.pdf | https://files.qbus.be/images/Products/QbusModules/DIN/CTD10_CTD40_CTDmax.jpg | 5.14
| Qbus | CTDmax | Controller max voor gemiddeld 2 x 75 Qbus modules incl. voeding en Qbus Cloud bediening | Contrôleur max pour 2x75 modules Qbus, alimentation et commande Qbus Cloud inclus | 1345.5 | 1628.055 | Stuk | 1 | doos | controller max voor 2x75 Qbus modules incl. voeding en Qbuscloud + netwerkkabel 2m gratis cloud bediening timers astro klok logische comfort functies sfeer | Contrôleur max pour 2x75 modules Qbus, alimentation incluse + Qbuscloud, câble internet 2m, horloges, astro clock, fonctions logiques comfort, scénarios | https://files.qbus.be/assets/documentatie/Technischefiches/TECHNISCHE_FICHE_CTD10_CTD40_CTDmax.pdf | https://files.qbus.be/assets/documentatie/Technischefiches/INFO_TECHNIQUES_CTD10_CTD40_CTDmax.pdf | https://files.qbus.be/images/Products/QbusModules/DIN/CTD10_CTD40_CTDmax.jpg | 5.14
| Qbus | EXP15 | Controller uitbreidingskaart 15 extra Qbus modules | Contrôleur Carte d'extension pour 15 modules Qbus additionels | 225 | 272.25 | Stuk | 1 | doos | Controller uitbreidingskaart 15 extra Qbus modules, geschikt voor CTD/10 en CTD/40. | Contrôleur Carte d'extension pour 15 modules Qbus additionels | https://files.qbus.be/assets/documentatie/Technischefiches/TECHNISCHE_FICHE_EXP15.pdf | https://files.qbus.be/assets/documentatie/Technischefiches/INFO_TECHNIQUES_EXP15.pdf | https://files.qbus.be/images/Products/QbusModules/DIN/EXP15.jpg
EOL | Qbus | CTD01 | Controller "Mini" + USB poort | Contrôleur "Mini" + USB | 387 | 468.27 | Stuk | 1 | doos | Controller "Mini" met USB poort, 1 bus 250mA + DIN voeding | Contrôleur "Mini" avec USB, 1 bus 250mA+ alimentation DIN | https://files.qbus.be/assets/documentatie/Technischefiches/TECHNISCHE_FICHE_CTD01_NL.pdf | https://files.qbus.be/assets/documentatie/Technischefiches/INFO_TECHNIQUES_CTD01.pdf | https://files.qbus.be/images/Products/QbusModules/DIN/CTD01.jpg | 5.14
EOL | Qbus | CTD01E | Controller "Mini" + USB + ethernetpoort | Contrôleur "Mini" + USB + Ethernet | 661.5 | 800.415 | Stuk | 1 | doos | Controller "Mini" met USB- en ethernetpoort , 1 bus 250mA + DIN voeding | Contrôleur "Mini" avec USB et Ethernet, 1 bus 250mA + alimentation DIN | https://files.qbus.be/assets/documentatie/Technischefiches/TECHNISCHE_FICHE_CTD01E_NL.pdf | https://files.qbus.be/assets/documentatie/Technischefiches/INFO_TECHNIQUES_CTD01E.pdf | https://files.qbus.be/images/Products/QbusModules/DIN/CTD01E.jpg | 5.14
EOL | Qbus | CTD01E+ | Controller "Basic" + USB + ethernetpoort | Contrôleur "Basic" USB + Ethernet | 899.1 | 1087.911 | Stuk | 1 | doos | Controller "Basic" met USB- en ethernetpoort , 1 bus 500mA + DIN voeding | Contrôleur "Basic" avec USB et Ethernet, 1 bus 500mA + alimentation DIN | https://files.qbus.be/assets/documentatie/Technischefiches/TECHNISCHE_FICHE_CTD01Eplus_NL.pdf | https://files.qbus.be/assets/documentatie/Technischefiches/INFO_TECHNIQUES_CTD01Eplus.pdf | https://files.qbus.be/images/Products/QbusModules/DIN/CTD01Eplus.jpg | 5.14
EOL | Qbus | CTD02E | Controller "Full" + USB + ethernetpoort | Contrôleur "Full" USB + Ethernet | 1169.1 | 1414.611 | Stuk | 1 | doos | Controller "Full" met USB- en ethernetpoort , 2 bussen 500mA elk + DIN voeding | Contrôleur "Full" avec USB et Ethernet, 2 busses 500mA chaqu'un + alimentation DIN | https://files.qbus.be/assets/documentatie/Technischefiches/TECHNISCHE_FICHE_CTD02E_NL.pdf | https://files.qbus.be/assets/documentatie/Technischefiches/INFO_TECHNIQUES_CTD02E.pdf | https://files.qbus.be/images/Products/QbusModules/DIN/CTD02E.jpg | 5.14
EOL | Qbus | CTD03E | Controller "Maxi" + USB + ethernetpoort | Contrôleur "Maxi" USB + Ethernet | 1917 | 2319.57 | Stuk | 1 | doos | Controller "Maxi" met USB- en ethernetpoort , 3 bussen 500mA elk + DIN voeding | Contrôleur "Maxi" avec USB et Ethernet, 3 busses 500mA chaqu'un + alimentation DIN | https://files.qbus.be/assets/documentatie/Technischefiches/TECHNISCHE_FICHE_CTD03E_NL.pdf | https://files.qbus.be/assets/documentatie/Technischefiches/INFO_TECHNIQUES_CTD03E.pdf | https://files.qbus.be/images/Products/QbusModules/DIN/CTD03E.jpg | 5.14
Change in name | Qbus | CTDPWS | Extra DIN-rail voeding 18Vdc/2,0A voor CTD | Alimentation 18Vdc/2,0A CTD DIN-Rail | 85.5 | 103.455 | Stuk | 1 | doos | Extra DIN-rail voeding 18Vdc/2,0A voor CTD | Alimentation 18Vdc/2,0A pour CTD DIN-Rail |  |  | NA | 5.14
| Qbus | CVD04SA | Constante spanning ledstripdimmer, 4 kanalen 7A, 12-48 Vdc per 2 kanalen | Variateur tension continue pour rubans led, 4 canaux 7A, 12-48Vdc par deux canaux | 279 | 337.59 | Stuk | 1 | doos | Constante spanning ledstripdimmer, 4 kanalen 7A, 12-48 Vdc per 2 kanalen | Variateur tension continue pour rubans led, 4 canaux 7A, 12-48Vdc par deux canaux | https://files.qbus.be/assets/documentatie/Technischefiches/TECHNISCHE_FICHE_CVD04SA.pdf | https://files.qbus.be/assets/documentatie/Technischefiches/INFO_TECHNIQUES_CVD04SA.pdf | https://files.qbus.be/images/Products/QbusModules/DIN/CVD04SA.jpg | 5.14
| Qbus | DEC45/DMX | DMX Decoder | Décodeur DMX | 101.7 | 123.057 | Stuk | 1 | doos | Qbus DMX decoder 4 kanalen 5A elk | Décodeur Qbus DMX 4 canaux 5A chaque |  |  | https://files.qbus.be/images/Products/QbusModules/DIN/CVD04SA.jpg | 5.14
Change in name | Qbus | DIM02SA500U | Dimmermodule (2x 500VA) Universeel | Variateur (2x 500VA) Universel | 247.5 | 299.475 | Stuk | 1 | doos | Dimmermodule (2x 500VA) Universeel met 3 ingangen en LED terugmeldingsoptie | Variateur (2x 500VA) Universel avec commande manuelle + 3 entrées + LED | https://files.qbus.be/assets/documentatie/Technischefiches/TECHNISCHE_INFO_DIM02SA500U.pdf | https://files.qbus.be/assets/documentatie/Technischefiches/INFO_TECHNIQUE_DIM02SA500U.pdf | https://files.qbus.be/images/Products/QbusModules/DIN/DIM02SA500U.jpg | 5.14
Change in name | Qbus | DIM04SA500U | Dimmermodule (4x 500VA) Universeel | Variateur (4x 500VA) Universel | 441 | 533.61 | Stuk | 1 | doos | Dimmermodule (4x 500VA) Universeel met 5 ingangen en LED terugmeldingsoptie | Variateur (4x 500VA) Universel avec commande manuelle + 5 entrées + LED | https://files.qbus.be/assets/documentatie/Technischefiches/TECHNISCHE_INFO_DIM04SA500U.pdf | https://files.qbus.be/assets/documentatie/Technischefiches/INFO_TECHNIQUE_DIM04SA500U.pdf | https://files.qbus.be/images/Products/QbusModules/DIN/DIM04SA500U.jpg | 5.14
| Qbus | DIS/GB | Tastu Display met OLED scherm zwart glas | Tastu Display écran OLED verre noir | 287.1 | 347.391 | Stuk | 1 | doos | Tastu Display Room Controller met OLED scherm en temperatuur / proximity sensor in zwart glas | Tastu Display Room Controller avec écran OLED, capteur température et proximité en verre noir | https://files.qbus.be/assets/documentatie/Technischefiches/TECHNICAL_INFO_TASTU_DISPLAY.pdf | https://files.qbus.be/assets/documentatie/Technischefiches/TECHNICAL_INFO_TASTU_DISPLAY.pdf | https://files.qbus.be/images/Products/QbusModules/Displays/DIS_GB_livingRGB.jpg | 5.14
| Qbus | DIS/GW | Tastu Display met OLED scherm wit glas | Tastu Display écran OLED verre blanc | 287.1 | 347.391 | Stuk | 1 | doos | Tastu Display Room Controller met OLED scherm en temperatuur / proximity sensor in wit glas | Tastu Display Room Controller avec écran OLED, capteur température et proximité en verre blanc | https://files.qbus.be/assets/documentatie/Technischefiches/TECHNICAL_INFO_TASTU_DISPLAY.pdf | https://files.qbus.be/assets/documentatie/Technischefiches/TECHNICAL_INFO_TASTU_DISPLAY.pdf | https://files.qbus.be/images/Products/QbusModules/Displays/DIS_GW_livingRGB.jpg | 5.14
| Qbus | ECM04 | Energy Counter Module voor 4 pulse-ingangen | Module pour compter la consommation des utilités | 85.5 | 103.455 | Stuk | 1 | doos | Energy Counter Module voor het meten van pulsen op 4 ingangen | Module pour compter les impulsions des modules connectés | https://files.qbus.be/assets/documentatie/Technischefiches/TECHNISCHE_INFO_ECM04.pdf | https://files.qbus.be/assets/documentatie/Technischefiches/FICHE_TECHNIQUE_ECM04.pdf | https://files.qbus.be/images/Products/QbusModules/Andere/ECM04.jpg | 5.14
New - available 01/05 | Qbus | EMM03 | Energy Management Module voor uitlezen P1-poort + 2 puls-ingangen | Module de gestion de l'énergie par la porte P1 + 2 entrées impulsion | 242.1 | 292.941 | Stuk | 1 | doos | Energy Management Module voor uitlezen P1-poort + 2 puls-ingangen | Module de gestion de l'énergie par la porte P1 + 2 entrées impulsion | https://files.qbus.be/assets/documentatie/Technischefiches/TECHNISCHE_INFO_EMM03.pdf | https://files.qbus.be/assets/documentatie/Technischefiches/FICHE_TECHNIQUE_EMM03.pdf | https://files.qbus.be/images/Products/QbusModules/DIN/EMM03.jpg | 5.14
| Qbus | EQO | EQOmmand visualisatie + bedieningssoftware | EQOmmand: logiciel visualisation, pilotage | 148.5 | 179.685 | Stuk | 1 | doos | EQOmmand visualisatie- en bedieningssoftware (WinXP, XPE, Vista, 7, 8) | EQOmmand: logiciel pour visualisation, pilotage et contrôle (Win XP, XPE, 7, 8 ) | https://files.qbus.be/assets/documentatie/Handleidingen/Handleiding_EQOmmand_V3.2.pdf |  | https://files.qbus.be/images/Products/QbusModules/Andere/EQO.jpg | -
Price & recupel update | Qbus | INA02 | 2-kanaals analoge ingangsmodule voor 0-10V of 4-20mA | Module d'entrée analogique 2 canaux 0-10V our 4-20mA | 88.2 | 106.722 | Stuk | 1 | doos | 2-kanaals analoge spanningsingang / analoge stroomingang | Module pour 2 entrées analogiques de tension / de courant | https://files.qbus.be/assets/documentatie/Technischefiches/TECHNISCHE_INFO_INA02.pdf | https://files.qbus.be/assets/documentatie/Technischefiches/FICHE_TECHNIQUE_INA02.pdf | https://files.qbus.be/images/Products/QbusModules/DIN/INA02.jpg | 5.14
| Qbus | INP02 | Input module (2x external - 0 Volt) | Module d'entrée (2x externe - 0 Volt) | 43.2 | 52.272 | Stuk | 1 | doos | Input module (2x external - 0 Volt) | Module d'entrée (2x externe - 0 Volt) | https://files.qbus.be/assets/documentatie/Technischefiches/TECHNISCHE_INFO_INP02.pdf | https://files.qbus.be/assets/documentatie/Technischefiches/FICHE_TECHNIQUE_INP02.pdf | https://files.qbus.be/images/Products/QbusModules/DIN/INP02.jpg | 5.14
| Qbus | INP02/SET10 | Set van 10 INP02 | Set cde 10 pcs :INP02 | 405 | 490.05 | Set | 1 | doos | Set van 10 INP02 (niet individueel verpakt) | Set cde 10 pcs :Module d'entrée (2x externe - 0 Volt) | https://files.qbus.be/assets/documentatie/Technischefiches/TECHNISCHE_INFO_INP02.pdf | https://files.qbus.be/assets/documentatie/Technischefiches/FICHE_TECHNIQUE_INP02.pdf | https://files.qbus.be/images/Products/QbusModules/DIN/INP02.jpg | 5.14
| Qbus | INP04 | Inputmodule (4x extern - 0 Volt) | Module d'entrée (4x externe - 0 Volt) | 63 | 76.23 | Stuk | 1 | doos | Inputmodule (4x extern - 0 Volt) | Module d'entrée (4x externe - 0 Volt) | https://files.qbus.be/assets/documentatie/Technischefiches/TECHNISCHE_INFO_INP04.pdf | https://files.qbus.be/assets/documentatie/Technischefiches/FICHE_TECHNIQUE_INP04.pdf | https://files.qbus.be/images/Products/QbusModules/DIN/INP04.jpg | 5.14
Price | Qbus | INP08 | Inputmodule DIN RAIL (8x extern - 0 Volt) | Module d'entrée DIN RAIL (8x externe - 0 Volt) | 171.9 | 207.999 | Stuk | 1 | doos | Inputmodule DIN RAIL (8x extern - 0 Volt) met LED indicatie | Module d'entrée DIN RAIL (8x externe - 0 Volt) avec indication LED | https://files.qbus.be/assets/documentatie/Technischefiches/TECHNISCHE_INFO_INP08.pdf | https://files.qbus.be/assets/documentatie/TechnischeFiches/FICHE_TECHNIQUE_INP08.pdf | https://files.qbus.be/images/Products/QbusModules/DIN/INP08.jpg | 5.14
Price | Qbus | INP08/230 | Inputmodule DIN RAIL (8x extern - 0/12/230V) | Module d'entrée DIN RAIL (8x externe - 0/12/230V) | 229.5 | 277.695 | Stuk | 1 | doos | Inputmodule DIN RAIL (8x extern - 0/12/230V) met LED indicatie | Module d'entrée DIN RAIL (8x externe - 0/12/230V) avec indication LED | https://files.qbus.be/assets/documentatie/Technischefiches/TECHNISCHE_INFO_INP08-230.pdf | https://files.qbus.be/assets/documentatie/Technischefiches/FICHE_TECHNIQUE_INP08-230.pdf | https://files.qbus.be/images/Products/QbusModules/DIN/INP08230.jpg | 5.14
Price | Qbus | INP16 | Inputmodule DIN RAIL (16x extern - 0 Volt) | Module d'entrée DIN RAIL (16x externe - 0 Volt) | 238.5 | 288.585 | Stuk | 1 | doos | Inputmodule DIN RAIL (16x extern - 0 Volt) met LED indicatie | Module d'entrée DIN RAIL (16x externe - 0 Volt) avec indication LED | https://files.qbus.be/assets/documentatie/Technischefiches/TECHNISCHE_INFO_INP16.pdf | https://files.qbus.be/assets/documentatie/Technischefiches/FICHE_TECHNIQUE_INP16.pdf | https://files.qbus.be/images/Products/QbusModules/DIN/INP16.jpg | 5.14
| Qbus | LED10/NG | Groene LED Niko Drukknop op INP02/04 - 10 stuks | LED vert bouton poussoir Niko sur INP02/INP04 -10 pièces | 48.6 | 58.806 | Stuk | 1 | zakje | Groene LED voor Niko Drukknop op INP02/04 - 10 stuks | LED vert pour bouton poussoir Niko sur INP02/INP04 -10 pièces |  |  | https://files.qbus.be/images/Products/QbusModules/Andere/LED10.jpg | 5.14
| Qbus | LED10/NR | Rode LED Niko Drukknop op INP02/04 - 10 stuks | LED rouge bouton poussoir Niko sur INP02/INP04 -10 pièces | 48.6 | 58.806 | Stuk | 1 | zakje | Rode LED voor Niko Drukknop op INP02/04 - 10 stuks | LED rouge pour bouton poussoir Niko sur INP02/INP04 -10 pièces |  |  | https://files.qbus.be/images/Products/QbusModules/Andere/LED10.jpg | 5.14
| Qbus | LEDPACK | Pakket met DMX decoder, LED driver en RGBW LEDstrip. | Paquêt avec décodeur DMX, alimentation et Ruban LED. | 378.9 | 458.469 | Stuk | 1 | doos | bevat DEC45/DMX, LS24/RGBW, LEDPWS/24.120. | contient DEC45/DMX, LS24/RGBW, LEDPWS/24.120. | https://www.qbus.be/nl-be/producten/qbus-full/product-pakket | https://www.qbus.be/fr/produits/qbus-full/paquet-de-produit | https://files.qbus.be/images/Products/QbusModules/Andere/LEDPACK.jpg | 5.14
| Qbus | LEDPACK/DMX | Pakket met DMX decoder, LED driver, RGBW LEDstrip en Qbus DMX interface | Paquêt avec décodeur DMX, alimentation, Ruban LED et interface Qbus - DMX | 571.5 | 691.515 | Stuk | 1 | doos | bevat DEC45/DMX, LS24/RGBW, LEDPWS/24.120, SER485/DMX | contient DEC45/DMX, LS24/RGBW, LEDPWS/24.120, SER485/DMX | https://www.qbus.be/nl-be/producten/qbus-full/product-pakket | https://www.qbus.be/fr/produits/qbus-full/paquet-de-produit | https://files.qbus.be/images/Products/QbusModules/Andere/LEDPACK_DMX.jpg | 5.14
Change in name | Qbus | LEDPWS/24.15 | DIN-rail voeding 24V DC 15W | Alimentation 24V DC 15W, DIN-rail | 37.8 | 45.738 | Stuk | 1 | doos | Voeding 24V DC 15W voor LED- terugmelding op drukknoppen op Stand-Alone modules | Alimentation 24V DC 15W pour LEDs des boutons-poussoirs utilisés avec Stand-alone |  |  | https://files.qbus.be/images/Products/QbusModules/Andere/LEDPWS24015.jpeg | 5.14
| Qbus | LEDPWS/24.120 | Led Driver (Voeding) 24Vdc, 120W | Led Driver (Alimentation) 24Vdc, 120W | 86.4 | 104.544 | Stuk | 1 | doos | LED voeding/driver 24Vdc 120W | Alimentation/Driver LED 24Vdc 120W |  |  | https://files.qbus.be/images/Products/QbusModules/Andere/LEDPWS24120.jpg | 5.14
| Qbus | LS24/RGBW | 5 meter RGBW Ledstrip 24V | Ruban LED RGBW 5 m 24V | 238.5 | 288.585 | Stuk | 1 | zakje | LEDstrip RGBW 5m 24V 72leds/m 23W/m | Ruban LED RGBW 5m 24V 72leds/m 23W/m | https://files.qbus.be/assets/documentatie/Technischefiches/TECHNISCHE_INFO_LED.pdf | https://files.qbus.be/assets/documentatie/Technischefiches/FICHE_TECHNIQUE_LED.pdf | https://files.qbus.be/images/Products/LED/LS24_RGBW.jpg | 5.03
| Qbus | LS48/27.2700 | 10m Warm Wit 2700K Ledstrip op rol 48V 300 leds/m 27W/m | 10m bandeau Led Blanc Chaud 2700K 48V 300 leds/m 27W/m | 360 | 435.6 | Stuk | 1 | zakje | 10m Warm Wit 2700K Ledstrip op rol 48V 300leds/m 27W/m | 10m bandeau Led Blanc Chaud 2700K 48V 300leds/m 27W/m | https://files.qbus.be/assets/documentatie/Technischefiches/TECHNISCHE_INFO_LED.pdf | https://files.qbus.be/assets/documentatie/Technischefiches/FICHE_TECHNIQUE_LED.pdf | https://files.qbus.be/images/Products/LED/LS48_27.2700.jpg | 5.03
| Qbus | LS48/27.WWCW | 10m Warm Wit Koud Wit Ledstrip op rol 48V 300 leds/m 27W/m | 10m bandeau Led Blanc Chaud - Blanc Froid 48V 300 leds/m 27W/m | 387 | 468.27 | Stuk | 1 | zakje | 10m Warm Wit Koud Wit Ledstrip op rol 48V 300leds/m 27W/m | 10m bandeau Led Blanc Chaud - Blanc Froid 48V 300leds/m 27W/m | https://files.qbus.be/assets/documentatie/Technischefiches/TECHNISCHE_INFO_LED.pdf | https://files.qbus.be/assets/documentatie/Technischefiches/FICHE_TECHNIQUE_LED.pdf | https://files.qbus.be/images/Products/LED/LS48_27.WWCW.jpg | 5.03
| Qbus | LS48/18.RGBW | 10m RGBW Ledstrip op rol 48V 90 leds/m 18W/m | 10m bandeau Led RGBW 48V 90 leds/m 18W/m | 450 | 544.5 | Stuk | 1 | zakje | 10m RGBW kleuren-ledstrip op rol 48V 90leds/m 18W/m | 10m bandeau Led couleur RGBW 48V 90leds/m 18W/m | https://files.qbus.be/assets/documentatie/Technischefiches/TECHNISCHE_INFO_LED_RGBW.pdf | https://files.qbus.be/assets/documentatie/Technischefiches/FICHE_TECHNIQUE_LED_RGBW.pdf | https://files.qbus.be/images/Products/LED/LS48_18.RGBW.jpg | 5.03
EOL | Qbus | MDI01/100 | Aanwezigheidsdetector Niko Cream 100 | Détecteur de présence Niko 100 | 117 | 141.57 | Stuk | 1 | doos | Aanwezigheidsdetector serie Niko Cream 100 | Détecteur de présence série Niko Cream 100 | https://files.qbus.be/assets/documentatie/Technischefiches/TECHNISCHE_INFO_MDI01.pdf | https://files.qbus.be/assets/documentatie/Technischefiches/FICHE_TECHNIQUE_MDI01.pdf | https://files.qbus.be/images/Products/QbusModules/Sensoren/MDI01100.jpg | 5.14
| Qbus | MDI01/101 | Aanwezigheidsdetector Niko White 101 | Détecteur de présence Niko 101 | 117 | 141.57 | Stuk | 1 | doos | Aanwezigheidsdetector serie Niko White 101 | Détecteur de présence Niko Série White 101 | https://files.qbus.be/assets/documentatie/Technischefiches/TECHNISCHE_INFO_MDI01.pdf | https://files.qbus.be/assets/documentatie/Technischefiches/FICHE_TECHNIQUE_MDI01.pdf | https://files.qbus.be/images/Products/QbusModules/Sensoren/MDI01101.jpg | 5.14
EOL | Qbus | MDI01/121 | Aanwezigheidsdetector Niko Sterling 121 | Détecteur de présence Niko 121 | 121.5 | 147.015 | Stuk | 1 | doos | Aanwezigheidsdetector serie Niko Sterling 121 | Détecteur de présence série Niko Sterling 121 | https://files.qbus.be/assets/documentatie/Technischefiches/TECHNISCHE_INFO_MDI01.pdf | https://files.qbus.be/assets/documentatie/Technischefiches/FICHE_TECHNIQUE_MDI01.pdf | https://files.qbus.be/images/Products/QbusModules/Sensoren/MDI01121.jpg | 5.14
| Qbus | MDI01/122 | Aanwezigheidsdetector Niko Anthracite 122 | Détecteur de présence Niko 122 | 121.5 | 147.015 | Stuk | 1 | doos | Aanwezigheidsdetector serie Niko Anthracite 122 | Détecteur de présence série Niko Anthracite 122 | https://files.qbus.be/assets/documentatie/Technischefiches/TECHNISCHE_INFO_MDI01.pdf | https://files.qbus.be/assets/documentatie/Technischefiches/FICHE_TECHNIQUE_MDI01.pdf | https://files.qbus.be/images/Products/QbusModules/Sensoren/MDI01122.jpg | 5.14
| Qbus | MDI01/N | Aanwezigheidsdetector Bticino ,Light-White | Détecteur de présence Bticino Light- White | 117 | 141.57 | Stuk | 1 | doos | Aanwezigheidsdetector serie Bticino Living.Light-White | Détecteur de présence série Bticino Living.Light- White | https://files.qbus.be/assets/documentatie/Technischefiches/TECHNISCHE_INFO_MDI01.pdf | https://files.qbus.be/assets/documentatie/Technischefiches/FICHE_TECHNIQUE_MDI01.pdf | https://files.qbus.be/images/Products/QbusModules/Sensoren/MDI01N.jpg | 5.14
Change in name & Price | Qbus | NAV102AlBl | Navigator 10,2" Touch PC afwerking Alu/Zwart | Navigator 10,2" Touch PC finition Alu/Noir | 2280 | 2758.8 | Stuk | 1 | doos | 10,2" widescreen capacitief Touch PC in Alu/Zwart, 2x1,58GHz processor, 4GB RAM, 64GB SSD, mic, speaker | 10,2" widescreen Touch PC cpacitive en Alu/Noir, 2x1,58GHz processor, 4GB RAM, 64GB SSD, mic, speaker | https://files.qbus.be/assets/documentatie/Technischefiches/TECHNISCHE_INFO_NAV_ALU.pdf | https://files.qbus.be/assets/documentatie/Technischefiches/FICHE_TECHNIQUE_NAV_ALU_F.pdf | NA | 6.1
Change in name & Price | Qbus | NAV102BlBl | Navigator 10,2" Touch PC afwerking Zwart/Zwart | Navigator 10,2" Touch PC finition Noir/Noir | 2280 | 2758.8 | Stuk | 1 | doos | 10,2" widescreen capacitief Touch PC in Zwart/Zwart, 2x1,58GHz processor, 4GB RAM, 64GB SSD, mic, speaker | 10,2" widescreen Touch PC cpacitive en Noir/Noir, 2x1,58GHz processor, 4GB RAM, 64GB SSD, mic, speaker | https://files.qbus.be/assets/documentatie/Technischefiches/TECHNISCHE_INFO_NAV_ALU.pdf | https://files.qbus.be/assets/documentatie/Technischefiches/FICHE_TECHNIQUE_NAV_ALU_F.pdf | NA | 6.1
| Qbus | NAV102BOXCWA | inbouwbehuizing voor NAV 10,2" AlBl of BlBl beton wand | boite d'encastrement pour NAV 10,2" AlBl ou BlBl mur solide | 209 | 252.89 | Stuk | 1 | los | inbouwbehuizing voor NAV 10,2" AlBl of BlBl beton wand | boite d'encastrement pour NAV 10,2" AlBl ou BlBl mur solide |  |  | NA | -
| Qbus | NAV102BOXHWA | inbouwbehuizing voor NAV 10,2" AlBl of BlBl holle wand | boite d'encastrement pour NAV 10,2" AlBl ou BlBl mur creux | 190 | 229.9 | Stuk | 1 | los | inbouwbehuizing voor NAV 10,2" AlBl of BlBl holle wand | boite d'encastrement pour NAV 10,2" AlBl ou BlBl mur creux |  |  | NA | -
Change in name | Qbus | NAV102BOXGl | inbouwbehuizing voor NAV 10,2" Glass finishing | boite d'encastrement pour NAV 10,2" finition verre | 180.5 | 218.405 | Stuk | 1 | los | inbouwbehuizing voor NAV 10,2" Tastu GlBl of GlW holle wand | boite d'encastrement pour NAV 10,2" Tastu GlBl ou GlW mur creux |  |  | NA | -
Price | Qbus | NAV102GlBl | Navigator 10,2" Touch PC afwerking Zwart Glas | Navigator 10,2" Touch PC finition Verre Noir | 2090 | 2528.9 | Stuk | 1 | doos | 10,2" widescreen capacitief Touch PC in Zwart Glas, 2x1,58GHz processor, 4GB RAM, 64GB SSD, mic, speaker | 10,2" widescreen Touch PC capacitive en Verre Noir, 2x1,58GHz processor, 4GB RAM, 64GB SSD, mic, speaker |  |  | https://files.qbus.be/images/Products/QbusModules/Displays/NAV_TASTU_GIBI.jpg | 6.1
Price | Qbus | NAV102GlW | Navigator 10,2" Touch PC afwerking Wit Glas | Navigator 10,2" Touch PC finition Verre Blanc | 2137.5 | 2586.375 | Stuk | 1 | doos | 10,2" widescreen capacitief Touch PC in Wit Glas, 2x1,58GHz processor, 4GB RAM, 64GB SSD, mic, speaker | 10,2" widescreen Touch PC capacitive en Verre Blanc, 2x1,58GHz processor, 4GB RAM, 64GB SSD, mic, speaker |  |  | NA | 6.1
Change in name | Qbus | NAV156AlBl | Navigator 15.6" Touch PC afwerking Alu/Zwart | Navigator 15.6" Touch PC finition Alu/Noir | 2925.05 | 3539.3105 | Stuk | 1 | doos | 15,6" widescreen capacitief Touch PC in Alu/Zwart, 4x2GHz processor, 4GB RAM, 64GB SSD, mic, speaker | 15.6" widescreen Touch PC capacitive en Alu/Noir, 2x1,58GHz processor, 4GB RAM, 64GB SSD, mic, speaker | https://files.qbus.be/assets/documentatie/Technischefiches/TECHNISCHE_INFO_NAV_ALU.pdf | https://files.qbus.be/assets/documentatie/Technischefiches/FICHE_TECHNIQUE_NAV_ALU_F.pdf | NA | 6.1
Change in name | Qbus | NAV156BlBl | Navigator 15.6" Touch PC afwerking Zwart/Zwart | Navigator 10,2" Touch PC finition Noir/Noir | 2925.05 | 3539.3105 | Stuk | 1 | doos | 15,6" widescreen capacitief Touch PC in Zwart/Zwart, 4x2GHz processor, 4GB RAM, 64GB SSD, mic, speaker | 10,2" widescreen Touch PC capacitive en Noir/Noir, 2x1,58GHz processor, 4GB RAM, 64GB SSD, mic, speaker | https://files.qbus.be/assets/documentatie/Technischefiches/TECHNISCHE_INFO_NAV_ALU.pdf | https://files.qbus.be/assets/documentatie/Technischefiches/FICHE_TECHNIQUE_NAV_ALU_F.pdf | NA | 6.1
| Qbus | NAV156BOXCW | inbouwbehuizing voor NAV 15,6" Alu of Glass beton wand | boite d'encastrement pour NAV 10,2" finition Alu ou Verre mur solide | 280.25 | 339.1025 | Stuk | 1 | los | inbouwbehuizing voor NAV Alu 15,6" beton wand | boite d'encastrement pour NAV Alu 15,6" mur solide | https://files.qbus.be/assets/documentatie/Technischefiches/TECHNISCHE_INFO_NAV_ALU.pdf | https://files.qbus.be/assets/documentatie/Technischefiches/FICHE_TECHNIQUE_NAV_ALU_F.pdf | NA | -
| Qbus | NAV156BOXHW | inbouwbehuizing voor NAV 15,6" Alu of Glass holle wand | boite d'encastrement pour NAV 10,2" finition Alu ou Verrre mur creux | 242.25 | 293.1225 | Stuk | 1 | los | inbouwbehuizing voor NAV Alu 15,6" holle wand | boite d'encastrement pour NAV Alu 15,6" mur creux | https://files.qbus.be/assets/documentatie/Technischefiches/TECHNISCHE_INFO_NAV_ALU.pdf | https://files.qbus.be/assets/documentatie/Technischefiches/FICHE_TECHNIQUE_NAV_ALU_F.pdf | NA | -
Change in name | Qbus | NAV156DISAlBl | Navigator 15.6" scherm afwerking Alu/Zwart | Navigator 15.6" écran finition Alu/Noir | 2061.5 | 2494.415 | Stuk | 1 | doos | Navigator 15,6" widescreen scherm afwerking Alu/Zwart | Navigator 15.6" écran finition Alu/Noir | https://files.qbus.be/assets/documentatie/Technischefiches/TECHNISCHE_INFO_NAV_ALU.pdf | https://files.qbus.be/assets/documentatie/Technischefiches/FICHE_TECHNIQUE_NAV_ALU_F.pdf | https://files.qbus.be/images/Products/QbusModules/Displays/navigator-alu-black_ecodashboard.png | 6.1
Change in name | Qbus | NAV156DISBlBl | Navigator 15.6" scherm afwerking Zwart/Zwart | Navigator 10,2" écran finition Noir/Noir | 2061.5 | 2494.415 | Stuk | 1 | doos | Navigator 15,6" widescreen scherm afwerking Zwart/Zwart | Navigator 15.6" écran finition Noir/Noir | https://files.qbus.be/assets/documentatie/Technischefiches/TECHNISCHE_INFO_NAV_ALU.pdf | https://files.qbus.be/assets/documentatie/Technischefiches/FICHE_TECHNIQUE_NAV_ALU_F.pdf | https://files.qbus.be/images/Products/QbusModules/Displays/navigator-black-black_ecodashboard.png | 6.1
Change in name & Price | Qbus | NAV156GlBl | Navigator 15.6" Touch PC afwerking Zwart Glas | Navigator 15.6" Touch PC finition Verre Noir | 2802.5 | 3391.025 | Stuk | 1 | doos | 15,6" widescreen capacitief Touch PC in Zwart Glas, 4x2GHz processor, 4GB RAM, 64GB SSD, mic, speaker | Navigator Tastu 15,6" Touch Screen PC finition Verre Noir |  |  | https://files.qbus.be/images/Products/QbusModules/Displays/NAV_TASTU_GIBI.jpg | 6.1
Change in name & Price | Qbus | NAV156GlW | Navigator 15.6" Touch PC afwerking Wit Glas | Navigator 10,2" Touch PC finition Verre Blanc | 2850 | 3448.5 | Stuk | 1 | doos | 15,6" widescreen capacitief Touch PC in Wit Glas, 4x2GHz processor, 4GB RAM, 64GB SSD, mic, speaker | Navigator Tastu 15,6" Touch Screen PC finition Verre Blanc |  |  | NA | 6.1
Price | Qbus | QDBC02SA | Dali broadcast module, 2 kanalen, 3 ingangen en LED terugmelding | Module Dali broadcast, 2 canaux, 3 entrées + option LED | 178.2 | 215.622 | Stuk | 1 | doos | Dali broadcast module, 2 kanalen voor in totaal 64 DALI adressen, 3 ingangen en LED terugmelding | Module Dali broadcast, 2 canaux pour 64 addresses DALI, 3 entrées + option LED | https://files.qbus.be/assets/documentatie/Technischefiches/TECHNISCHE_INFO_QDBC02SA.pdf | https://files.qbus.be/assets/documentatie/Technischefiches/FICHIER_TECHNIQUE_QDBC02SA.pdf | https://files.qbus.be/images/Products/QbusModules/DIN/QDBC02SA.jpg | 5.14
EOL | Qbus | QDI01 | Qbus DALI Interface | Interface Qbus DALI | 445.5 | 539.055 | Stuk | 1 | doos | Qbus DALI Interface | Interface Qbus DALI | https://files.qbus.be/assets/documentatie/Technischefiches/TECHNISCHE_INFO_QDI01.pdf | https://files.qbus.be/assets/documentatie/Technischefiches/FICHE_TECHNIQUE_QDI01.pdf | https://files.qbus.be/images/Products/QbusModules/DIN/QDI.jpg | 5.14
EOL | Qbus | QDIPWS | Qbus DALI Interface voeding | Alimentation Interface Qbus DALI | 112.5 | 136.125 | Stuk | 1 | doos | Qbus DALI Interface voeding | Alimentation pour Interface Qbus DALI |  |  | https://files.qbus.be/images/Products/QbusModules/DIN/QDIPWS.jpg | 5.14
Recupel update | Qbus | QDM01 | Qbus Dali Master met 1 ingebouwde DALI(2) bus voeding tot max 64 DALI(2)-toestellen. Ondersteunt DT8 | Qbus DALI Master 1 canal pour 64 addresses DALI (2), alimentation intégrée. Supporte DT8 | 557.1 | 674.091 | Stuk | 1 | doos | DIN-rail Qbus Dali Master 1 kanaal 64 DALI(2)-adressen met ingebouwde voeding | Qbus DALI Master (DIN-rail) 1 canal pour 64 addresses DALI, alimentation intégrée | https://files.qbus.be/assets/documentatie/Technischefiches/TECHNISCHE_INFO_QDM01.pdf | https://files.qbus.be/assets/documentatie/Technischefiches/INFO_TECHNIQUE_QDM01.pdf | https://files.qbus.be/images/Products/QbusModules/Sensoren/QDM01.png | 5.14
| Qbus | QDSEN | Bewegings- en lichtsensor DALI | Détecteur de mouvement & luminosité DALI | 135 | 163.35 | Stuk | 1 | doos | Bewegings- en lichtsensor DALI, 7 diam. bereik bij installatie op 2,5m hoogte. Incl opbouwdoos | Détecteur de mouvement & luminosité DALI. Détection de 7 diam. si installé à 2,5m de hauteur. Boite d'encstrement incl. | https://files.qbus.be/assets/documentatie/Technischefiches/TECHNISCHE_INFO_QDSEN.pdf | https://files.qbus.be/assets/documentatie/Technischefiches/INFO_TECHNIQUE_QDSEN.pdf | https://files.qbus.be/images/Products/QbusModules/Sensoren/QDSEN.png | 5.14
| Qbus | QDSEN/HB | High-Bay bewegings- en lichtsensor DALI | Détecteur de mouvement & luminosité "High-Bay" DALI | 206.1 | 249.381 | Stuk | 1 | doos | High-Bay bewegings- en lichtsensor DALI. 40m diameter bereik bij installatie op 15m hoogte. Incl. Opbouwdoos | Détecteur de mouvement & luminosité "High-Bay" DALI. Détection de 40 diam. si installé à 15m de hauteur. Boite d'encstrement incl. | https://files.qbus.be/assets/documentatie/Technischefiches/TECHNISCHE_INFO_QDSEN_HB.pdf | https://files.qbus.be/assets/documentatie/Technischefiches/INFO_TECHNIQUE_QDSEN_HB.pdf | https://files.qbus.be/images/Products/QbusModules/Sensoren/QDSEN_HB.png | 5.14
Price | Qbus | QWI/EW | Qbus Wireless Interface - Easywave | Interface Qbus Sans-fil - Easywave | 184.5 | 223.245 | Stuk | 1 | doos | Qbus wireless interface voor koppeling met draadloze Easywave producten | Interface Qbus pour contrôle des modules sans fil Easywave | https://files.qbus.be/assets/documentatie/Technischefiches/TECHNISCHE_INFO_QWI_EW.pdf | https://files.qbus.be/assets/documentatie/Technischefiches/INFO_TECHNIQUE_QWI_EW.pdf | https://files.qbus.be/images/Products/QbusModules/DIN/QWI1.jpg | 5.14
| Qbus | QWE-INP04/bat | Qbus draadloze Easywave inputmodule op batterij voor 4 drukknoppen / schakelaars | Qbus module d'entrée sans-fil Easywave (batteries) pour 4 boutons-poussoirs | 51.3 | 62.073 | Stuk | 1 | doos | draadloze Easywave inputmodule op batterij voor 4 drukknoppen | module d'entrée sans-fil Easywave (batteries) pour 4 boutons-poussoirs | https://files.qbus.be/assets/documentatie/Technischefiches/TECHNISCHE_INFO_QWE-INP04_bat.pdf | https://files.qbus.be/assets/documentatie/Technischefiches/INFO_TECHNIQUE_QWE-INP04_bat.pdf | https://files.qbus.be/images/Products/WirelessEasywave/QWE_INP04BAT.jpg | 5.14
| Qbus | QWE-INP02/230 | Qbus draadloze Easywave inputmodule op 230V voor 2 drukknoppen / schakelaars | Qbus module d'entrée sans-fil Easywave sur 230V pour 2 boutons-poussoirs / interrupteurs | 75.6 | 91.476 | Stuk | 1 | doos | draadloze Easywave inputmodule op 230V voor 2 drukknoppen / schakelaars | module d'entrée sans-fil Easywave sur 230V pour 2 boutons-poussoirs / interrupteurs | https://files.qbus.be/assets/documentatie/Technischefiches/TECHNISCHE_INFO_QWE-INP02_230.pdf | https://files.qbus.be/assets/documentatie/Technischefiches/INFO_TECHNIQUE_QWE-INP02_230.pdf | https://files.qbus.be/images/Products/WirelessEasywave/QWE_INP02-230.jpg | 5.14
Price | Qbus | QWE-REL01/230 | Qbus draadloze Easywave 10A relais 230V voor muurinbouw | Qbus relais 10A 230V encastrable sans-fil Easywave | 88.2 | 106.722 | Stuk | 1 | doos | draadloze Easywave 10A relais 230V voor muurinbouw | relais 10A 230V encastrable sans-fil Easywave | https://files.qbus.be/assets/documentatie/Technischefiches/TECHNISCHE_INFO_QWE-REL01_230.pdf | https://files.qbus.be/assets/documentatie/Technischefiches/INFO_TECHNIQUE_QWE-REL01_230.pdf | https://files.qbus.be/images/Products/WirelessEasywave/QWE_REL01-230.jpg | 5.14
Price | Qbus | QWE-REL01/230PF | Qbus draadloze Easywave 10A relais potentiaalvrij voor muurinbouw | Qbus relais 10A libre de potentiel encastrable sans-fil Easywave | 82.8 | 100.188 | Stuk | 1 | doos | draadloze Easywave 10A relais potentiaalvrij voor muurinbouw | relais 10A libre de potentiel encastrable sans-fil Easywave | https://files.qbus.be/assets/documentatie/Technischefiches/TECHNISCHE_INFO_QWE-REL01_230PF.pdf | https://files.qbus.be/assets/documentatie/Technischefiches/INFO_TECHNIQUE_QWE-REL01_230PF.pdf | https://files.qbus.be/images/Products/WirelessEasywave/QWE_REL01-230PF.jpg | 5.14
| Qbus | QWE-PP01/BE | Qbus draadloos Easywave stopcontact ON/OFF 230V (Belgische versie) | Qbus Prise sans-fil Easywave MARCHE/ARRET 230V (version Belge) | 81 | 98.01 | Stuk | 1 | doos | draadloos Easywave stopcontact ON/OFF 230V (Belgische versie) | Prise sans-fil Easywave MARCHE/ARRET 230V (version Belge) | https://files.qbus.be/assets/documentatie/Technischefiches/TECHNISCHE_INFO_QWE-PP01_BE.pdf | https://files.qbus.be/assets/documentatie/Technischefiches/INFO_TECHNIQUE_QWE-PP01_BE.pdf | https://files.qbus.be/images/Products/WirelessEasywave/QWE_PP01_BE.jpg | 5.14
Price | Qbus | QWE-MC01/white | Qbus draadloos Easywave wit raam/deur-contact | Qbus contact magnetique porte/fenêtre blanc sans-fil Easywave | 73.8 | 89.298 | Stuk | 1 | doos | draadloos Easywave wit raam/deur-contact | contact magnetique porte/fenêtre blanc sans-fil Easywave | https://files.qbus.be/assets/documentatie/Technischefiches/TECHNISCHE_INFO_QWE-MC01_white.pdf | https://files.qbus.be/assets/documentatie/Technischefiches/INFO_TECHNIQUE_QWE-MC01_white.pdf | https://files.qbus.be/images/Products/WirelessEasywave/QWE_MC01-WHITE-2.jpg | 5.14
Price | Qbus | QWE-RC04/metal | Qbus draadloze Easywave handzender 4 knoppen in metalen behuizing | Qbus émetteur sans-fil Easywave 4 boutons, boîtier en metal | 53.1 | 64.251 | Stuk | 1 | doos | draadloze Easywave handzender 4 knoppen in metalen behuizing | émetteur sans-fil Easywave 4 boutons, boîtier en metal | https://files.qbus.be/assets/documentatie/Technischefiches/TECHNISCHE_INFO_QWE-RC04_metal.pdf | https://files.qbus.be/assets/documentatie/Technischefiches/INFO_TECHNIQUE_QWE-RC04_metal.pdf | https://files.qbus.be/images/Products/WirelessEasywave/QWE_RC01-metal.jpg | 5.14
Price | Qbus | QWE-RC01/pulse | Qbus draadloze Easywave handzender 1 knop anthraciet rode knop | Qbus émetteur sans-fil Easywave 1 bouton anthracite bouton rouge | 44.1 | 53.361 | Stuk | 1 | doos | draadloze Easywave handzender 1 knop anthraciet rode knop | émetteur sans-fil Easywave 1 bouton anthracite bouton rouge | https://files.qbus.be/assets/documentatie/Technischefiches/TECHNISCHE_INFO_QWE-RC01_pulse.pdf | https://files.qbus.be/assets/documentatie/Technischefiches/INFO_TECHNIQUE_QWE-RC01_pulse.pdf | https://files.qbus.be/images/Products/WirelessEasywave/QWE_RC01-pulse.jpg | 5.14
| Qbus | QWE-PB/IP65 | Qbus draadloze Easywave alarmknop anthraciet rode knop IP65 | Qbus bouton alarme sans-fil Easywave anthracite bouton rouge, IP65 | 55.8 | 67.518 | Stuk | 1 | doos | draadloze Easywave alarmknop anthraciet rode knop IP65 | bouton alarme sans-fil Easywave anthracite bouton rouge, IP65 |  |  | https://files.qbus.be/images/Products/WirelessEasywave/QWE_ACC_PB-IP65.jpg | 5.14
| Qbus | QWE-ACC/PBIP65holder | Qbus anthraciet houder voor QWE-PB/IP65 | Qbus module de montage anthracite pour QWE-PB/IP65 | 5.4 | 6.534 | Stuk | 1 | doos | anthraciet houder voor QWE-PB/IP65 | module de montage anthracite pour QWE-PB/IP65 |  |  | https://files.qbus.be/images/Products/WirelessEasywave/QWE_ACC_PB-IP65_HOLDER-2.jpg | 5.14
| Qbus | QWE-SEN01MW | Qbus draadloze Easywave bewegingssensor wit | Qbus détecteur de mouvement blanc sans-fil Easywave | 116.1 | 140.481 | Stuk | 1 | doos | draadloze Easywave bewegingssensor wit | détecteur de mouvement blanc sans-fil Easywave | https://files.qbus.be/assets/documentatie/Technischefiches/TECHNISCHE_INFO_QWE-SEN01MW.pdf | https://files.qbus.be/assets/documentatie/Technischefiches/INFO_TECHNIQUE_QWE-SEN01MW.pdf | https://files.qbus.be/images/Products/WirelessEasywave/QWE_SEN01_MW-55AUTO.jpg | 5.14
New - available 01/05 | Qbus | QWE-ROL01/230 | Qbus draadloze Easywave ontvanger met rolluikfunctie 3-knoppen | Qbus module sans-fil Easywave pour 1 moteur avec 3 bouttons-poussoirs | 94.5 | 114.345 | Stuk | 1 | doos | Qbus draadloze Easywave ontvanger met rolluikfunctie 3-knoppen | Qbus module sans-fil Easywave pour 1 moteur avec 3 bouttons-poussoirs | https://files.qbus.be/assets/documentatie/Technischefiches/TECHNISCHE_INFO_QWE-ROL01_230.pdf | https://files.qbus.be/assets/documentatie/Technischefiches/INFO_TECHNIQUE_QWE-ROL01_230.pdf |  | 5.14
| Qbus | QWS/P04 | Qbus weerstation P04 + DIN voeding | Station Météo P04 Qbus + alimentation DIN | 521.1 | 630.531 | Stuk | 1 | doos | Qbus weerstation P04 + DIN voeding | Station Météo P04 Qbus + alimentation DIN | https://files.qbus.be/assets/documentatie/Technischefiches/TECHNISCHE_FICHE_QWS_P04.pdf | https://files.qbus.be/assets/documentatie/Technischefiches/FICHE_TECHNIQUE_QWS_P04.pdf | https://files.qbus.be/images/Products/QbusModules/DIN/QWS_P04.jpg | 5.14
Change in name | Qbus | REL02/DEC | Decentrale relaismodule (2x8A) | Module relais (2x8A) | 92.7 | 112.167 | Stuk | 1 | doos | Decentrale relaismodule (2x8A) voor muur in/opbouwdoos, 2 ingangen, 2 LED uitgang | Module relais (2x8A) pour montage encastré, 2 entrées, 2 sorties LED | https://files.qbus.be/assets/documentatie/Technischefiches/TECHNISCHE_INFO_REL02.pdf | https://files.qbus.be/assets/documentatie/Technischefiches/FICHE_TECHNIQUE_REL02.pdf | https://files.qbus.be/images/Products/QbusModules/Andere/REL02.jpg | 5.14
Price | Qbus | REL02SA/230 | Relaismodule (2x16A, 230V uitgangen) met manuele bediening | Module de relais (2 sorties de 16A, 230V) | 116.1 | 140.481 | Stuk | 1 | doos | Relaismodule (2 uitgangen 16A 230V) met manuele bediening, 3 ingangen en LED-indicatie | Module de relais (2 sorties 16A 230V) avec commande manuelle et indication LED + 3 entrees | https://files.qbus.be/assets/documentatie/Technischefiches/TECHNISCHE_INFO_REL02SA_230.pdf | https://files.qbus.be/assets/documentatie/Technischefiches/FICHE_TECHNIQUE_REL02SA_230.pdf | https://files.qbus.be/images/Products/QbusModules/Andere/REL02SA_230.jpg | 5.14
| Qbus | REL04SA | Relaismodule (4x 16A potentiaalvrij) met manuele bediening | Module de relais (4x 16A libre de potentiel) | 206.1 | 249.381 | Stuk | 1 | doos | Relaismodule (4x 16A potentiaalvrij) met manuele bediening, 5 ingangen en LED-indicatie | Module de relais (4x 16A libre de potentiel) avec commande manuelle et indication LED + 5 entrees | https://files.qbus.be/assets/documentatie/Technischefiches/TECHNISCHE_INFO_REL04SA.pdf | https://files.qbus.be/assets/documentatie/Technischefiches/FICHE_TECHNIQUE_REL04SA.pdf | https://files.qbus.be/images/Products/QbusModules/DIN/REL04SA.jpg | 5.14
| Qbus | REL04SA_S4 | Set van 4x REL04SA | Set de 4 REL04SA | 719.1 | 870.111 | Set | 1 | doos | Set van 4x Relaismodule (4x 16A) met manuele bediening, 5 ingangen en LED-indicatie | Set de 4 modules de relais (4x 16A) avec commande manuelle et LED + 5 entrees | https://files.qbus.be/assets/documentatie/Technischefiches/TECHNISCHE_INFO_REL04SA.pdf | https://files.qbus.be/assets/documentatie/Technischefiches/FICHE_TECHNIQUE_REL04SA.pdf | https://files.qbus.be/images/Products/packs/huis_REL04SASet.jpg | 5.14
Price | Qbus | REL08 | Relaismodule (8x 16A) | Module de relais (8x 16A) | 373.5 | 451.935 | Stuk | 1 | doos | Relaismodule (8x 16A) met manuele bediening en LED indicatie | Module de relais (8x 16A) avec commande manuelle et indication LED | https://files.qbus.be/assets/documentatie/Technischefiches/TECHNISCHE_INFO_REL08.pdf | https://files.qbus.be/assets/documentatie/Technischefiches/FICHE_TECHNIQUE_REL08.pdf | https://files.qbus.be/images/Products/QbusModules/DIN/REL08.jpg | 5.14
| Qbus | REL08/SET10 | Set van 10 REL08 | Set de 10 REL08 | 3600 | 4356 | Set | 1 | doos | Set van 10 Relaismodules (8x16A) met manuele bediening en LED indicatie | Set de 10 modules de relais (8x 16A) avec commande manuelle et indication LED | https://files.qbus.be/assets/documentatie/Technischefiches/TECHNISCHE_INFO_REL08.pdf | https://files.qbus.be/assets/documentatie/Technischefiches/FICHE_TECHNIQUE_REL08.pdf | NA | 5.14
Change in name & Recupel update | Qbus | CABREL08-CON | Draadbrug voor REL 08 (10 stuks) | Connecteur REL08 (10 pièces) | 49.5 | 59.895 | Set | 1 | zakje | Draadbrug voor REL 08 module (10 stuks) | Connecteur pour REL08 (10 pièces) | https://files.qbus.be/assets/documentatie/Technischefiches/TECHNISCHE_INFO_REL08.pdf | https://files.qbus.be/assets/documentatie/Technischefiches/FICHE_TECHNIQUE_REL08.pdf | https://files.qbus.be/images/Products/QbusModules/Andere/REL08_CON.jpg | -
| Qbus | ROL01 | Decentrale rolluikmodule (2x8A) | Module volets (2x8A) | 92.7 | 112.167 | Stuk | 1 | doos | Decentrale rolluikmodule (2x8A) voor muur in/opbouwdoos, 2 ingangen, 2 LED uitgang | Module volets (2x8A) pour montage encastré, 1 sortie, 2 sorties LED | https://files.qbus.be/assets/documentatie/Technischefiches/TECHNISCHE_INFO_ROL01.pdf | https://files.qbus.be/assets/documentatie/Technischefiches/FICHE_TECHNIQUE_ROL01.pdf | https://files.qbus.be/images/Products/QbusModules/Andere/ROL01.jpg | 5.14
Price | Qbus | ROL01PSA | Stand-Alone module voor positionering 1 motor | Module Stand-Alone pour positionnement 1 moteur | 116.1 | 140.481 | Stuk | 1 | doos | Stand-Alone module voor positionering 1 motor (op/neer & lamellen) met veiligheidscontact | Module Stand-Alone pour positionnement 1 moteur (Haut/Bas & lamelles) avec entrée de sécurité | https://files.qbus.be/assets/documentatie/Technischefiches/TECHNISCHE_INFO_ROL01PSA.pdf | https://files.qbus.be/assets/documentatie/Technischefiches/FICHE_TECHNIQUE_ROL01PSA.pdf | https://files.qbus.be/images/Products/QbusModules/Andere/ROL01PSA.jpg | 5.14
| Qbus | ROL02P | Rolluikmodule voor 2 rolluiken + dubbele positionering | Module de volet avec double positionnement | 225 | 272.25 | Stuk | 1 | doos | Rolluikmodule voor 2 rolluiken; met dubbele positionering (OP/NEER + lamellen), manuele bediening en LED indicatie | Module de volet pour 2 volets avec double positionnement (HAUT/BAS + Lamelles), commande manuelle et indication LED | https://files.qbus.be/assets/documentatie/Technischefiches/TECHNISCHE_INFO_ROL02P.pdf | https://files.qbus.be/assets/documentatie/Technischefiches/FICHE_TECHNIQUE_ROL02P.pdf | https://files.qbus.be/images/Products/QbusModules/DIN/ROL02P.jpg | 5.14
Price | Qbus | ROL04PSA | Stand-Alone module voor positionering 4 motoren | Module Stand-Alone pour positionnement 4 moteurs | 377.1 | 456.291 | Stuk | 1 | doos | Stand-Alone module voor positionering 4 motoren (op/neer & lamellen) met veiligheidscontact | Module Stand-Alone pour positionnement 4 moteurs (Haut/Bas & lamelles) avec entrée de sécurité | https://files.qbus.be/assets/documentatie/Technischefiches/TECHNISCHE_INFO_ROL04PSA.pdf | https://files.qbus.be/assets/documentatie/Technischefiches/FICHE_TECHNIQUE_ROL04PSA.pdf | https://files.qbus.be/images/Products/QbusModules/DIN/ROL04PSA.jpg | 5.14
EOL | Qbus | SDP01/65FA | SIP Videophone deurstation stainless steel alu, 1 toets, IP65, muurinbouw | Poste extérieur SIP stainless steel alu, 1 bouton, IP65 (encastré) | 926.25 | 1120.7625 | Stuk | 1 | los | SIP Videophone deurstation stainless steel alu, 1 toets, IP65, muurinbouw | Poste extérieur SIP stainless steel alu, 1 bouton, IP65 (encastré) |  |  | https://files.qbus.be/images/Products/Other/VIDEO_BUITENPOST_SDP01_65B.jpg | 6.1
EOL | Qbus | SDP01/65SB | SIP Videophone deurstation stainless steel black, 1 toets, IP65, muuropbouw | Poste extérieur SIP stainless steel black, 1 bouton, IP65 (en saillie) | 788.5 | 954.085 | Stuk | 1 | los | SIP Videophone deurstation stainless steel black, 1 toets, IP65, muuropbouw | Poste extérieur SIP stainless steel black, 1 bouton, IP65 (en saillie) |  |  | https://files.qbus.be/images/Products/Other/VIDEO_BUITENPOST_SDP01_65B.jpg | 6.1
EOL | Qbus | SDP02/65FA | SIP Videophone deurstation stainless steel alu, 2 toetsen, IP65, muurinbouw | Poste extérieur SIP stainless steel black, 2 boutons, IP65 (encastré) | 977.55 | 1182.8355 | Stuk | 1 | los | SIP Videophone deurstation stainless steel alu, 2 toetsen, IP65, muurinbouw | Poste extérieur SIP stainless steel black, 2 boutons, IP65 (encastré) |  |  | https://files.qbus.be/images/Products/Other/VIDEO_BUITENPOST_SDP01_65B.jpg | 6.1
EOL | Qbus | SDP02/65SB | SIP Videophone deurstation stainless steel black, 2 toetsen, IP65, muuropbouw | Poste extérieur SIP stainless steel black, 2 boutons, IP65 (en saillie) | 840.75 | 1017.3075 | Stuk | 1 | los | SIP Videophone deurstation stainless steel black, 2 toetsen, IP65, muuropbouw | Poste extérieur SIP stainless steel black, 2 boutons, IP65 (en saillie) |  |  | https://files.qbus.be/images/Products/Other/VIDEO_BUITENPOST_SDP01_65B.jpg | 6.1
Change in name | Qbus | SEN04MLT/OUTB | IP55 bussensor voor Temperatuur, Licht, PIR beweging (zwart) | Capteur de température, luminosité + mouvement, IP 55, boîtier monté. Noir | 157.5 | 190.575 | Stuk | 1 | doos | IP55 bussensor voor Temperatuur, Licht, PIR beweging (zwart) | Capteur de température, luminosité + mouvement, IP 55, boîtier monté. | https://files.qbus.be/assets/documentatie/Technischefiches/TECHNICAL_PRODUCT_DATA_SHEET_SEN04MLT_OUT_B_NL.pdf | https://files.qbus.be/assets/documentatie/Technischefiches/TECHNICAL_PRODUCT_DATA_SHEET_SEN04MLT_OUT_B_FR.pdf | https://files.qbus.be/images/Products/QbusModules/Sensoren/SEN04MLT_OUTB.jpg | 5.14
Change in name | Qbus | SEN04MLT/OUTW | IP55 bussensor voor Temperatuur, Licht, PIR beweging (wit) | Capteur de température, luminosité + mouvement, IP 55, boîtier monté. Blanc | 157.5 | 190.575 | Stuk | 1 | doos | IP55 bussensor voor Temperatuur, Licht, PIR beweging (zwart) | Capteur de température, luminosité + mouvement, IP 55, boîtier monté. | https://files.qbus.be/assets/documentatie/Technischefiches/TECHNICAL_PRODUCT_DATA_SHEET_SEN04MLT_OUT_B_NL.pdf | https://files.qbus.be/assets/documentatie/Technischefiches/TECHNICAL_PRODUCT_DATA_SHEET_SEN04MLT_OUT_B_FR.pdf | https://files.qbus.be/images/Products/QbusModules/Sensoren/SEN04MLT_OUTW.jpg | 5.14
| Qbus | SEN01MB | Sensor beweging en licht (zwart) | Capteur (noir) de mouvement & luminosité | 79.2 | 95.832 | Stuk | 1 | doos | Sensor beweging en licht voor inbouw, zwarte sensor | Capteur (noir) de mouvement & luminosité pour montage encastré | https://files.qbus.be/assets/documentatie/Technischefiches/TECHNISCHE_INFO_SEN01M.pdf | https://files.qbus.be/assets/documentatie/Technischefiches/FICHE_TECHNIQUE_SEN01M.pdf | https://files.qbus.be/images/Products/QbusModules/Sensoren/SEN01_MB.jpg | 5.14
| Qbus | SEN01MB/RMB | Sensor (zwart) beweging en licht in (zwart + rond) | Capteur de mouvement & luminosité (metal noire) | 116.1 | 140.481 | Stuk | 1 | doos | Sensor (zwart) beweging en licht in zwarte, ronde metalen inbouwarmatuur | Capteur de mouvement & luminosité en boite d'encastrement metal noir | https://files.qbus.be/assets/documentatie/Technischefiches/TECHNISCHE_INFO_SEN01M.pdf | https://files.qbus.be/assets/documentatie/Technischefiches/FICHE_TECHNIQUE_SEN01M.pdf | https://files.qbus.be/images/Products/QbusModules/Sensoren/SEN01MB_RMB.jpg | 5.14
| Qbus | SEN01MB/TMB | Sensor (zwart) beweging en licht in zwarte metalen opbouwarmatuur | Capteur de mouvement & luminosité noir en boite en saillie metal noire | 139.5 | 168.795 | Stuk | 1 | doos | Sensor (zwart) beweging en licht in zwarte metalen opbouwarmatuur | Capteur de mouvement & luminosité noir en boite en saillie metal noire | https://files.qbus.be/assets/documentatie/Technischefiches/TECHNISCHE_INFO_SEN01M.pdf | https://files.qbus.be/assets/documentatie/Technischefiches/FICHE_TECHNIQUE_SEN01M.pdf | https://files.qbus.be/images/Products/QbusModules/Sensoren/SEN01MB_TMB.jpg | 5.14
| Qbus | SEN01MW | Sensor beweging en licht (wit) | Capteur (blanc) de mouvement & luminosité | 79.2 | 95.832 | Stuk | 1 | doos | Sensor beweging en licht voor inbouw, witte sensor | Capteur (blanc) de mouvement & luminosité pour montage encastré | https://files.qbus.be/assets/documentatie/Technischefiches/TECHNISCHE_INFO_SEN01M.pdf | https://files.qbus.be/assets/documentatie/Technischefiches/FICHE_TECHNIQUE_SEN01M.pdf | https://files.qbus.be/images/Products/QbusModules/Sensoren/SEN01_MW.jpg | 5.14
| Qbus | SEN01MW/RMW | Sensor (wit) beweging en licht in witte, ronde metalen inbouwarmatuur | Capteur de mouvement & luminosité (metal blanche) | 116.1 | 140.481 | Stuk | 1 | doos | Sensor (wit) beweging en licht in witte, ronde metalen inbouwarmatuur | Capteur de mouvement & luminosité en boite d'encastrement metal blanche | https://files.qbus.be/assets/documentatie/Technischefiches/TECHNISCHE_INFO_SEN01M.pdf | https://files.qbus.be/assets/documentatie/Technischefiches/FICHE_TECHNIQUE_SEN01T.pdf | https://files.qbus.be/images/Products/QbusModules/Sensoren/SEN01MW_RMW.jpg | 5.14
| Qbus | SEN01MW/RMW/BL | Sensor (wit) beweging en licht in witte, ronde metalen inbouwarmatuur met bladveer | Capteur de mouvement & luminosité (metal blanche) avec contre-lame de ressort | 118.8 | 143.748 | Stuk | 1 | doos | Sensor (wit) beweging en licht in witte, ronde metalen inbouwarmatuur met bladveer | Capteur de mouvement & luminosité (metal blanche) avec contre-lame de ressort | https://files.qbus.be/assets/documentatie/Technischefiches/TECHNISCHE_INFO_SEN01M.pdf | https://files.qbus.be/assets/documentatie/Technischefiches/FICHE_TECHNIQUE_SEN01M.pdf | https://files.qbus.be/images/Products/QbusModules/Sensoren/SEN01MB_RMB.jpg | 5.14
| Qbus | SEN01MW/TMW | Sensor (wit) beweging en licht in witte metalen opbouwarmatuur | Capteur de mouvement & luminosité blanc en boite en saillie metal blanche | 139.5 | 168.795 | Stuk | 1 | doos | Sensor (wit) beweging en licht in witte metalen opbouwarmatuur | Capteur de mouvement & luminosité en boite en saillie metal blanche | https://files.qbus.be/assets/documentatie/Technischefiches/TECHNISCHE_INFO_SEN01M.pdf | https://files.qbus.be/assets/documentatie/Technischefiches/FICHE_TECHNIQUE_SEN01M.pdf | NA | 5.14
| Qbus | SEN01NTC | Sensor temperatuur met NTC voeler | Capteur température NTC | 55.8 | 67.518 | Stuk | 1 | doos | Sensor temperatuur voor inbouw met NTC voeler | Capteur température NTC pour montage encastré | https://files.qbus.be/assets/documentatie/Technischefiches/TECHNISCHE_INFO_SEN01T_-_SEN01NTC.pdf | https://files.qbus.be/assets/documentatie/Technischefiches/FICHE_TECHNIQUE_SEN01T.pdf | https://files.qbus.be/images/Products/QbusModules/Sensoren/SEN01_NTC.jpg | 5.14
| Qbus | SEN01T | Sensor temperatuur | Capteur température | 52.2 | 63.162 | Stuk | 1 | doos | Sensor temperatuur voor inbouw | Capteur température pour montage encastré | https://files.qbus.be/assets/documentatie/Technischefiches/TECHNISCHE_INFO_SEN01T_-_SEN01NTC.pdf | https://files.qbus.be/assets/documentatie/Technischefiches/FICHE_TECHNIQUE_SEN01T.pdf | https://files.qbus.be/images/Products/QbusModules/Sensoren/SEN01_T.jpg | 5.14
| Qbus | SEN04ML/RMW | Aanwezigheidsdetector in witte, ronde metalen inbouwarmatuur | Détecteur de présence en boite d'encastrement (metal blanche) | 130.5 | 157.905 | Stuk | 1 | doos | Aanwezigheidsdetector in witte, ronde metalen inbouwarmatuur | Détecteur de présence en boite d'encastrement metal blanche | https://files.qbus.be/assets/documentatie/Technischefiches/TECHNISCHE_INFO_SEN04ML_RMW.pdf | https://files.qbus.be/assets/documentatie/Technischefiches/FICHE_TECHIQUE_SEN04ML.pdf | https://files.qbus.be/images/Products/QbusModules/Sensoren/SEN04ML_RMW.jpg | 5.14
New | Qbus | SENPACK/1LEVEL | Pakket met analoge ingangsmodule INA02 en 1 x 4-20mA onderdompelbare vloeistofniveaumeter max 3m | Pack avec module d'entrée analogique INA02 et 1 x capteur de niveau liquide submersible 4-20mA | 400.5 | 484.605 | Stuk | 1 | doos | Pakket met analoge ingangsmodule INA02 en 1 x 4-20mA onderdompelbare vloeistofniveaumeter | Pack avec module d'entrée analogique INA02 et 1 x capteur de niveau liquide submersible 4-20mA | https://files.qbus.be/assets/documentatie/Technischefiches/TECHNISCHE_INFO_SENPACK_LEVEL.pdf | https://files.qbus.be/assets/documentatie/Technischefiches/INFO_TECHNIQUE_SENPACK_LEVEL.pdf | https://files.qbus.be/images/Products/QbusModules/Sensoren/SENPACK_LEVEL.jpg | 5.14
New | Qbus | SENPACK/2LEVEL | Pakket met analoge ingangsmodule INA02 en 2 x 4-20mA onderdompelbare vloeistofniveaumeter max 3m | Pack avec module d'entrée analogique INA02 et 2 x capteur de niveau liquide submersible 4-20mA | 756 | 914.76 | Stuk | 1 | doos | Pakket met analoge ingangsmodule INA02 en 2 x 4-20mA onderdompelbare vloeistofniveaumeter | Pack avec module d'entrée analogique INA02 et 2 x capteur de niveau liquide submersible 4-20mA | https://files.qbus.be/assets/documentatie/Technischefiches/TECHNISCHE_INFO_SENPACK_LEVEL.pdf | https://files.qbus.be/assets/documentatie/Technischefiches/INFO_TECHNIQUE_SENPACK_LEVEL.pdf | https://files.qbus.be/images/Products/QbusModules/Sensoren/SENPACK_LEVEL.jpg | 5.14
| Qbus | SER485/DMX | Qbus DMX master | Master Qbus DMX | 206.1 | 249.381 | Stuk | 1 | doos | Qbus - DMX master: 48 linken, max. 80 overgangen | Master Qbus -DMX: 48 connexions; max 80 transitions | https://files.qbus.be/assets/documentatie/Technischefiches/TECHNISCHE_INFO_SER485DMX.pdf | https://files.qbus.be/assets/documentatie/Technischefiches/FICHIER_TECHNIQUE_SER485DMX.pdf | https://files.qbus.be/images/Products/QbusModules/DIN/SER485.jpg | 5.14
| Qbus | SER485/DUCO | Qbus -Duco Interface | Interface Qbus -Duco | 287.1 | 347.391 | Stuk | 1 | doos | Qbus -Duco Interface | Interface Qbus -Duco | https://files.qbus.be/assets/documentatie/Technischefiches/TECHNISCHE_INFO_SER485_DUCO.pdf | https://files.qbus.be/assets/documentatie/Technischefiches/FICHE_TECHNIQUE_SER485_DUCO.pdf | https://files.qbus.be/images/Products/QbusModules/DIN/SER485_DUCO.jpg | 5.14
| Qbus | SER485/Modbus | Qbus Modbus Interface | Interface Qbus Modbus | 287.1 | 347.391 | Stuk | 1 | doos | Qbus -Modbus interface voor koppeling HVAC (Daikin, Toshiba,…) | Interface Qbus - Modbus pour le contrôle HVAC (p.e. Daikin, Toshiba,..) | https://files.qbus.be/assets/documentatie/Technischefiches/TECHNISCHE_PRODUCTFICHE_SER485MODBUS.pdf |  | https://files.qbus.be/images/Products/QbusModules/DIN/SER485_MODBUS.jpg | 5.14
| Qbus | STQ | Start to Qbus Pack (1xCTD01EM, 3xREL04SA, 1xDIM02SA) | Paquet Start to Qbus (1x CTD101EM avec Ethernet, 3xREL04SA, 1xDIM02SA) | 1169.1 | 1414.611 | Stuk | 1 | doos | Start to Qbus Pack (1x Controller voor ~ 8 Qbus modules, 3xREL04SA, 1xDIM02SA) | Paquet Start to Qbus (1x Contrôleur pour ~ 8 modules Qbus, 3xREL04SA, 1xDIM02SA) | https://www.qbus.be/nl-be/producten/qbus-full/product-pakket | https://www.qbus.be/fr/produits/qbus-full/paquet-de-produit | https://files.qbus.be/images/Products/packs/Start2Qbus.png | 5.14
New - available 01/05 | Qbus | STQ10 | Start to Qbus Pack (1xCTD10, 3xREL04SA, 1xDIM02SA) | Paquet Start to Qbus (1x CTD10 avec Ethernet, 3xREL04SA, 1xDIM02SA) | 1169.1 | 1414.611 | Stuk | 1 | doos | Start to Qbus Pack (1x Controller voor 10 Qbus modules, 3xREL04SA, 1xDIM02SA) | Paquet Start to Qbus (1x Contrôleur pour 10 modules Qbus, 3xREL04SA, 1xDIM02SA) | https://www.qbus.be/nl-be/producten/qbus-full/product-pakket | https://www.qbus.be/fr/produits/qbus-full/paquet-de-produit | https://files.qbus.be/images/Products/packs/Start2Qbus.png | 5.14
| Qbus | SWC01/GB | Slimme glasschakelaar Zwart, 1 toets RGB | Interrupteur Intelligent verre Noir, 1 bouton RGB | 107.1 | 129.591 | Stuk | 1 | doos | Slimme glasschakelaar Zwart, fingerprint-proof capacitieve touch, 1-toets met RGB LED voor 1 bediening | Interrupteur Intelligent verre Noir, fingerprint-proof touch capacitive, 1 bouton avec LED RGB pour 1 commande | https://files.qbus.be/assets/documentatie/Technischefiches/TECHNISCHE_INFO_TASTU.pdf | https://files.qbus.be/assets/documentatie/Technischefiches/FICHE_TECHNIQUE_TASTU.pdf | https://files.qbus.be/images/Products/QbusModules/Schakelmateriaal/Tastu/SWC01_GB.jpg | 5.14
| Qbus | SWC01/GW | Slimme glasschakelaar Wit, 1 toets RGB | Interrupteur Intelligent verre Blanc, 1 bouton RGB | 107.1 | 129.591 | Stuk | 1 | doos | Slimme glasschakelaar Wit, fingerprint-proof capacitieve touch, 1-toets met RGB LED voor 1 bediening | Interrupteur Intelligent verre Blanc, fingerprint-proof touch capacitive, 1 bouton avec LED RGB pour 1 commande | https://files.qbus.be/assets/documentatie/Technischefiches/TECHNISCHE_INFO_TASTU.pdf | https://files.qbus.be/assets/documentatie/Technischefiches/FICHE_TECHNIQUE_TASTU.pdf | https://files.qbus.be/images/Products/QbusModules/Schakelmateriaal/Tastu/SWC01_GW.jpg | 5.14
Price | Qbus | SWC0102/NNB | Schakelaar 1- of 2-toets Niko RGB zonder afwerkingsset | Interrupteur 1 ou 2 boutons Niko RGB sans ensemble de finition | 57.6 | 69.696 | Stuk | 10 | doos (per10stuks) | Schakelaar 1- of 2-toets Niko RGB zonder afwerkingsset | Interrupteur 1 ou 2 boutons Niko RGB sans ensemble de finition | https://files.qbus.be/assets/documentatie/Technischefiches/TECHNISCHE_INFO_SWC0102NNB.pdf | https://files.qbus.be/assets/documentatie/Technischefiches/FICHE_TECHNIQUE_SWC0102NNB.pdf | https://files.qbus.be/images/Products/QbusModules/Schakelmateriaal/Niko/SWC0102_NNB.jpg | 5.14
Price | Qbus | SWC0102T/NNB | Schakelaar-Thermostaat 1- of 2-toets serie Niko RGB zonder afwerkingsset | Interrupteur-thermostat 1 ou 2 boutons Niko RGB sans ensemble de finition | 71.1 | 86.031 | Stuk | 10 | doos (per10stuks) | Schakelaar-Thermostaat 1 en 2-toets serie Niko RGB zonder afwerkingsset | Interrupteur-thermostat 1 ou 2 boutons Niko RGB sans ensemble de finition | https://files.qbus.be/assets/documentatie/Technischefiches/TECHNISCHE_INFO_SWC0102NNB.pdf | https://files.qbus.be/assets/documentatie/Technischefiches/FICHE_TECHNIQUE_SWC0102NNB.pdf | https://files.qbus.be/images/Products/QbusModules/Schakelmateriaal/Niko/SWC0102_NNB_2.jpg | 5.14
| Qbus | SWC01SA/GB | Glasschakelaar Zwart, fingerprint-proof touch, 1-toets met RGB LED | Boutons-poussoirs verre Noir, fingerprint-proof touch, 1 bouton avec LED RGB | 89.1 | 107.811 | Stuk | 1 | doos | Glasschakelaar Zwart, fingerprint-proof touch, 1-toets met RGB LED. Werkt met 12-24V AC/DC | Boutons-poussoirs verre Noir, fingerprint-proof touch, 1 bouton avec LED RGB. Fonctionne avec 12-24V AC/DC. |  |  | https://files.qbus.be/images/Products/QbusModules/Schakelmateriaal/Tastu/SWC01SA_GB.jpg | 5.14
| Qbus | SWC01SA/GW | Glasschakelaar Wit, fingerprint-proof touch, 1-toets met RGB LED | Boutons-poussoirs verre Blanc, fingerprint-proof touch, 1 bouton avec LED RGB | 89.1 | 107.811 | Stuk | 1 | doos | Glasschakelaar Wit, fingerprint-proof touch, 1-toets met RGB LED. Werkt met 12-24V AC/DC | Boutons-poussoirs verre Blanc, fingerprint-proof touch, 1 bouton avec LED RGB. Fonctionne avec 12-24V AC/DC. |  |  | https://files.qbus.be/images/Products/QbusModules/Schakelmateriaal/Tastu/SWC01SA_GW.jpg | 5.14
| Qbus | SWC02/GB | Slimme glasschakelaar Zwart, 2 toets RGB | Interrupteur Intelligent verre Noir, 2 boutons RGB | 116.1 | 140.481 | Stuk | 1 | doos | Slimme glasschakelaar Zwart, fingerprint-proof capacitieve touch, 2 toetsen met RGB LED voor 4 bedieningen (2 extra bedieningen op 2de pagina) | Interrupteur Intelligent verre Noir, fingerprint-proof touch capacitive, 2 boutons avec LED RGB pour 4 commandes (2 commandes extra sur 2ieme page) | https://files.qbus.be/assets/documentatie/Technischefiches/TECHNISCHE_INFO_TASTU.pdf | https://files.qbus.be/assets/documentatie/Technischefiches/FICHE_TECHNIQUE_TASTU.pdf | https://files.qbus.be/images/Products/QbusModules/Schakelmateriaal/Tastu/SWC02_GB.jpg | 5.14
| Qbus | SWC02/GW | Slimme glasschakelaar Wit, 2 toets RGB | Interrupteur Intelligent verre Blanc, 2 boutons RGB | 116.1 | 140.481 | Stuk | 1 | doos | Slimme glasschakelaar Wit, fingerprint-proof capacitieve touch, 2 toetsen met RGB LED voor 4 bedieningen (2 extra bedieningen op 2de pagina) | Interrupteur Intelligent verre Blanc, fingerprint-proof touch capacitive, 2 boutons avec LED RGB pour 4 commandes (2 commandes extra sur 2ieme page) | https://files.qbus.be/assets/documentatie/Technischefiches/TECHNISCHE_INFO_TASTU.pdf | https://files.qbus.be/assets/documentatie/Technischefiches/FICHE_TECHNIQUE_TASTU.pdf | https://files.qbus.be/images/Products/QbusModules/Schakelmateriaal/Tastu/SWC02_GW.jpg | 5.14
| Qbus | SWC02SA/GB | Glasschakelaar Zwart, fingerprint-proof touch, 2-toets met RGB LEDs | Boutons-poussoirs verre Noir, fingerprint-proof touch, 2 boutons avec LED RGB | 99.9 | 120.879 | Stuk | 1 | doos | Glasschakelaar Zwart, fingerprint-proof touch, 2-toets met RGB LEDs. Werkt met 12-24V AC/DC | Boutons-poussoirs verre Noir, fingerprint-proof touch, 2 boutons avec LED RGB. Fonctionne avec 12-24V AC/DC. |  |  | https://files.qbus.be/images/Products/QbusModules/Schakelmateriaal/Tastu/SWC02SA_GB.jpg | 5.14
| Qbus | SWC02SA/GW | Glasschakelaar Wit, fingerprint-proof touch, 2-toets met RGB LEDs | Boutons-poussoirs verre Blanc, fingerprint-proof touch, 2 boutons avec LED RGB | 99.9 | 120.879 | Stuk | 1 | doos | Glasschakelaar Wit, fingerprint-proof touch, 2-toets met RGB LEDs. Werkt met 12-24V AC/DC | Boutons-poussoirs verre Blanc, fingerprint-proof touch, 2 boutons avec LED RGB. Fonctionne avec 12-24V AC/DC. |  |  | https://files.qbus.be/images/Products/QbusModules/Schakelmateriaal/Tastu/SWC02SA_GW.jpg | 5.14
| Qbus | SWC02T/GB | Slimme glasschakelaar Zwart, 2 toets RGB, met temperatuursensor | Interrupteur Intelligent verre Noir, 2 boutons RGB, avec capteur température | 134.1 | 162.261 | Stuk | 1 | doos | Slimme glasschakelaar Zwart, fingerprint-proof capacitieve touch, 2 toetsen met RGB LED voor 4 bedieningen (2 extra bedieningen op 2de pagina), met ingebouwde temperatuursensor | Interrupteur Intelligent verre Noir, fingerprint-proof touch capacitive, 2 boutons avec LED RGB pour 4 commandes (2 commandes extra sur 2ieme page), avec capteur température intégré | https://files.qbus.be/assets/documentatie/Technischefiches/TECHNISCHE_INFO_TASTU.pdf | https://files.qbus.be/assets/documentatie/Technischefiches/FICHE_TECHNIQUE_TASTU.pdf | https://files.qbus.be/images/Products/QbusModules/Schakelmateriaal/Tastu/SWC02T_GB.jpg | 5.14
| Qbus | SWC02T/GW | Slimme glasschakelaar Wit, 2 toets RGB, met temperatuursensor | Interrupteur Intelligent verre Blanc, 2 boutons RGB, avec capteur température | 134.1 | 162.261 | Stuk | 1 | doos | Slimme glasschakelaar Wit, fingerprint-proof capacitieve touch, 2 toetsen met RGB LED voor 4 bedieningen (2 extra bedieningen op 2de pagina), met ingebouwde temperatuursensor | Interrupteur Intelligent verre Blanc, fingerprint-proof touch capacitive, 2 boutons avec LED RGB pour 4 commandes (2 commandes extra sur 2ieme page), avec capteur température intégré | https://files.qbus.be/assets/documentatie/Technischefiches/TECHNISCHE_INFO_TASTU.pdf | https://files.qbus.be/assets/documentatie/Technischefiches/FICHE_TECHNIQUE_TASTU.pdf | https://files.qbus.be/images/Products/QbusModules/Schakelmateriaal/Tastu/SWC02T_GW.jpg | 5.14
EOL | Qbus | SWC04/*** | Schakelaar 4-toets Niko Niet-Standaard RGB | Interrupteur 4 boutons Niko non-standard RGB | 98.1 | 118.701 | Stuk | 1 | doos | Schakelaar 4-toets serie Niko Niet-Standaard RGB | Interrupteur 4 boutons série Niko non-standard RGB | https://files.qbus.be/assets/documentatie/Technischefiches/TECHNISCHE_INFO_SWC04_NIKO.pdf | https://files.qbus.be/assets/documentatie/Technischefiches/FICHE_TECHNIQUE_SWC04_NIKO.pdf | NA | 5.14
EOL | Qbus | SWC04/100 | Schakelaar 4-toets Niko Cream 100 RGB | Interrupteur 4 boutons Niko Cream 100 RGB | 89.1 | 107.811 | Stuk | 1 | doos | Schakelaar 4-toets serie Niko Cream 100 RGB | Interrupteur 4 boutons série Niko Cream 100 RGB | https://files.qbus.be/assets/documentatie/Technischefiches/TECHNISCHE_INFO_SWC04_NIKO.pdf | https://files.qbus.be/assets/documentatie/Technischefiches/FICHE_TECHNIQUE_SWC04_NIKO.pdf | https://files.qbus.be/images/Products/QbusModules/Schakelmateriaal/Niko/SWC04_100_bl.jpg | 5.14
| Qbus | SWC04/101 | Schakelaar 4-toets Niko White 101 RGB | Interrupteur 4 boutons Niko White 101 RGB | 89.1 | 107.811 | Stuk | 1 | doos | Schakelaar 4-toets serie Niko White 101 RGB | Interrupteur 4 boutons Niko Série White 101 RGB | https://files.qbus.be/assets/documentatie/Technischefiches/TECHNISCHE_INFO_SWC04_NIKO.pdf | https://files.qbus.be/assets/documentatie/Technischefiches/FICHE_TECHNIQUE_SWC04_NIKO.pdf | https://files.qbus.be/images/Products/QbusModules/Schakelmateriaal/Niko/SWC04_101_bl.jpg | 5.14
| Qbus | SWC04/122 | Schakelaar 4-toets Niko Anthracite 122 RGB | Interrupteur 4 boutons Niko 122 RGB | 93.6 | 113.256 | Stuk | 1 | doos | Schakelaar 4-toets serie Niko Anthracite 122 RGB | Interrupteur 4 boutons série Niko Anthracite 122 RGB | https://files.qbus.be/assets/documentatie/Technischefiches/TECHNISCHE_INFO_SWC04_NIKO.pdf | https://files.qbus.be/assets/documentatie/Technischefiches/FICHE_TECHNIQUE_SWC04_NIKO.pdf | https://files.qbus.be/images/Products/QbusModules/Schakelmateriaal/Niko/SWC04_122_bl.jpg | 5.14
EOL | Qbus | SWC04/161 | Schakelaar 4-toets Niko Black Coated 161 RGB | Interrupteur 4 boutons Niko 161 Black Coated RGB | 93.6 | 113.256 | Stuk | 1 | doos | Schakelaar 4-toets Niko Black Coated 161 RGB | Interrupteur 4 boutons Niko 161 Black Coated RGB |  |  |  | 5.14
| Qbus | SWC04/GB | Slimme glasschakelaar Zwart, 4 toets RGB | Interrupteur Intelligent verre Noir, 4 boutons RGB | 125.1 | 151.371 | Stuk | 1 | doos | Slimme glasschakelaar Zwart, fingerprint-proof capacitieve touch, 4 toetsen met RGB LED voor 8 bedieningen (4 extra bedieningen op 2de pagina). | Interrupteur Intelligent verre Noir, fingerprint-proof touch capacitive, 4 boutons avec LED RGB pour 8 commandes (4 commandes extra sur 2ieme page) | https://files.qbus.be/assets/documentatie/Technischefiches/TECHNISCHE_INFO_TASTU.pdf | https://files.qbus.be/assets/documentatie/Technischefiches/FICHE_TECHNIQUE_TASTU.pdf | https://files.qbus.be/images/Products/QbusModules/Schakelmateriaal/Tastu/SWC04_GB.jpg | 5.14
| Qbus | SWC04/GW | Slimme glasschakelaar Wit, 4 toets RGB | Interrupteur Intelligent verre Blanc, 4 boutons RGB | 125.1 | 151.371 | Stuk | 1 | doos | Slimme glasschakelaar Wit, fingerprint-proof capacitieve touch, 4 toetsen met RGB LED voor 8 bedieningen (4 extra bedieningen op 2de pagina). | Interrupteur Intelligent verre Blanc, fingerprint-proof touch capacitive, 4 boutons avec LED RGB pour 8 commandes (4 commandes extra sur 2ieme page) | https://files.qbus.be/assets/documentatie/Technischefiches/TECHNISCHE_INFO_TASTU.pdf | https://files.qbus.be/assets/documentatie/Technischefiches/FICHE_TECHNIQUE_TASTU.pdf | https://files.qbus.be/images/Products/QbusModules/Schakelmateriaal/Tastu/SWC04_GW.jpg | 5.14
| Qbus | SWC04/JNB | Schakelaar max 4-toets JUNG RGB | Interrupteur max 4-boutons JUNG RGB | 102.6 | 124.146 | Stuk | 1 | doos | Schakelaar max 4-toets serie JUNG RGB exclusief afwerkingtoetsen en frame | Interrupteur max 4-boutons série JUNG RGB exclusif set de finition | https://files.qbus.be/assets/documentatie/Technischefiches/TECHNISCHE_INFO_SWC04_JUNG.pdf | https://files.qbus.be/assets/documentatie/Technischefiches/FICHE_TECHNIQUE_SWC04_JUNG.pdf | https://files.qbus.be/images/Products/QbusModules/Schakelmateriaal/Jung/SWC04_T_JNB.jpg | 5.14
| Qbus | SWC04/L | Schakelaar 4-toets, Bticino ,Light-Black RGB | Interrupteur 4 boutons Bticino Light- Black RGB | 89.1 | 107.811 | Stuk | 1 | doos | Schakelaar 4-toets, serie Bticino Living.Light-Black RGB | Interrupteur 4 boutons série Bticino Living.Light- Black RGB | https://files.qbus.be/assets/documentatie/Technischefiches/TECHNISCHE_INFO_SWC04_BTICINO.pdf | https://files.qbus.be/assets/documentatie/Technischefiches/FICHE_TECHNIQUE_SWC04_BTICINO.pdf | https://files.qbus.be/images/Products/QbusModules/Schakelmateriaal/Bticino/SWC04_L.jpg | 5.14
| Qbus | SWC04/N | Schakelaar 4-toets, Bticino, Light-White RGB | Interrupteur 4 boutons Bticino Light- White RGB | 89.1 | 107.811 | Stuk | 1 | doos | Schakelaar 4-toets, serie Bticino Living.Light-White RGB | Interrupteur 4 boutons série Bticino Living.Light- White RGB | https://files.qbus.be/assets/documentatie/Technischefiches/TECHNISCHE_INFO_SWC04_BTICINO.pdf | https://files.qbus.be/assets/documentatie/Technischefiches/FICHE_TECHNIQUE_SWC04_BTICINO.pdf | https://files.qbus.be/images/Products/QbusModules/Schakelmateriaal/Bticino/SWC04_N.jpg | 5.14
Price & image | Qbus | SWC04/NNB | Schakelaar 4-toets Niko RGB zonder afwerkingsset | Interrupteur 4 boutons Niko RGB sans ensemble de finition | 79.2 | 95.832 | Stuk | 10 | doos (per10stuks) | Schakelaar 4-toets Niko RGB zonder afwerkingsset. | Interrupteur 4 boutons Niko RGB sans ensemble de finition |  |  | https://files.qbus.be/images/Products/QbusModules/Schakelmateriaal/SWC04_NNB.jpg | 5.14
Price & image | Qbus | SWC04T/NNB | Schakelaar-Thermostaat 4-toets Niko RGB zonder afwerkingsset | Interrupteur-Thermostat 4 boutons Niko RGB sans ensemble de finition | 101.7 | 123.057 | Stuk | 10 | doos (per10stuks) | Schakelaar-Thermostaat 4-toets Niko RGB zonder afwerkingsset. | Interrupteur-Thermostat 4 boutons Niko RGB sans ensemble de finition |  |  | https://files.qbus.be/images/Products/QbusModules/Schakelmateriaal/SWC04_NNB.jpg | 5.14
| Qbus | SWC04/NT | Schakelaar 4-toets,Bticino ,Light-Metal RGB | Interrupteur 4 boutons Bticino Light- Métal RGB | 89.1 | 107.811 | Stuk | 1 | doos | Schakelaar 4-toets, serie Bticino Living.Light-Metal RGB | Interrupteur 4 boutons série Bticino Living.Light- Métal RGB | https://files.qbus.be/assets/documentatie/Technischefiches/TECHNISCHE_INFO_SWC04_BTICINO.pdf | https://files.qbus.be/assets/documentatie/Technischefiches/FICHE_TECHNIQUE_SWC04_BTICINO.pdf | https://files.qbus.be/images/Products/QbusModules/Schakelmateriaal/Bticino/SWC04_NT.jpg | 5.14
| Qbus | SWC04M/*** | Schakelaar-Bewegingsdetector 3-toets Niko Niet-Standaard RGB | Interrupteur-détecteur 3 boutons Niko non-standard RGB | 143.1 | 173.151 | Stuk | 1 | doos | Schakelaar-Bewegingsdetector 3-toets serie Niko Niet-Standaard RGB | Interrupteur-détecteur 3 boutons série Niko non-standard RGB | https://files.qbus.be/assets/documentatie/Technischefiches/TECHNISCHE_INFO_SWC04_NIKO_OPTIES.pdf | https://files.qbus.be/assets/documentatie/Technischefiches/FICHE_TECHNIQUE_SWC04_NIKO_OPTIONS.pdf | NA | 5.14
| Qbus | SWC04M/100 | Schakelaar-Bewegingsdetector 3-toets Niko Cream 100 RGB | Interrupteur-détecteur 3 boutons Niko 100 RGB | 134.1 | 162.261 | Stuk | 1 | doos | Schakelaar-Bewegingsdetector 3-toets serie Niko Cream 100 RGB | Interrupteur-détecteur 3 boutons série Niko Cream 100 RGB | https://files.qbus.be/assets/documentatie/Technischefiches/TECHNISCHE_INFO_SWC04_NIKO_OPTIES.pdf | https://files.qbus.be/assets/documentatie/Technischefiches/FICHE_TECHNIQUE_SWC04_NIKO_OPTIONS.pdf | https://files.qbus.be/images/Products/QbusModules/Schakelmateriaal/Niko/SWC04M_100_AFD.jpg | 5.14
| Qbus | SWC04M/101 | Schakelaar-Bewegingsdetector 3-toets Niko White 101 RGB | Interrupteur-détecteur 3 boutons Niko 101 RGB | 134.1 | 162.261 | Stuk | 1 | doos | Schakelaar-Bewegingsdetector 3-toets serie Niko White 101 RGB | Interrupteur-détecteur 3 boutons Niko Série White 101 RGB | https://files.qbus.be/assets/documentatie/Technischefiches/TECHNISCHE_INFO_SWC04_NIKO_OPTIES.pdf | https://files.qbus.be/assets/documentatie/Technischefiches/FICHE_TECHNIQUE_SWC04_NIKO_OPTIONS.pdf | https://files.qbus.be/images/Products/QbusModules/Schakelmateriaal/Niko/SWC04M_101_AFD.jpg | 5.14
| Qbus | SWC04M/122 | Schakelaar-Bewegingsdetector 3-toets Niko Anthracite 122 RGB | Interrupteur-détecteur 3 boutons Niko 122 RGB | 138.6 | 167.706 | Stuk | 1 | doos | Schakelaar-Bewegingsdetector 3-toets serie Niko Anthracite 122 RGB | Interrupteur-détecteur 3 boutons série Niko Anthracite 122 RGB | https://files.qbus.be/assets/documentatie/Technischefiches/TECHNISCHE_INFO_SWC04_NIKO_OPTIES.pdf | https://files.qbus.be/assets/documentatie/Technischefiches/FICHE_TECHNIQUE_SWC04_NIKO_OPTIONS.pdf | https://files.qbus.be/images/Products/QbusModules/Schakelmateriaal/Niko/SWC04M_122_uit_met_oog.jpg | 5.14
| Qbus | SWC04M/161 | Schakelaar-Bewegingsdetector 3-toets Niko Black Coated 161 RGB | Interrupteur-détecteur 3 boutons Niko 161 Black Coated RGB | 138.6 | 167.706 | Stuk | 1 | doos | Schakelaar-Bewegingsdetector 3-toets Niko Black Coated 161 RGB | Interrupteur-détecteur 3 boutons Niko 161 Black Coated RGB |  |  |  | 5.14
| Qbus | SWC04M/L | Schakelaar-Bewegingsdetector 3-toets Bticino ,Light-Black RGB | Interrupteur-détecteur 3 boutons Bticino Light- Black RGB | 134.1 | 162.261 | Stuk | 1 | doos | Schakelaar-Bewegingsdetector 3-toets serie Bticino Living.Light-Black RGB | Interrupteur-détecteur 3 boutons série Bticino Living.Light- Black RGB | https://files.qbus.be/assets/documentatie/Technischefiches/TECHNISCHE_INFO_SWC04_BTICINO_OPTIES.pdf | https://files.qbus.be/assets/documentatie/Technischefiches/FICHE_TECHNIQUE_SWC04_BTICINO_OPTIONS.pdf | https://files.qbus.be/images/Products/QbusModules/Schakelmateriaal/Bticino/SWC04M_L.jpg | 5.14
| Qbus | SWC04M/N | Schakelaar-Bewegingsdetector 3-toets Bticino ,Light-White RGB | Interrupteur-détecteur 3 boutons Bticino Light- White RGB | 134.1 | 162.261 | Stuk | 1 | doos | Schakelaar-Bewegingsdetector 3-toets serie Bticino Living.Light-White RGB | Interrupteur-détecteur 3 boutons série Bticino Living.Light- White RGB | https://files.qbus.be/assets/documentatie/Technischefiches/TECHNISCHE_INFO_SWC04_BTICINO_OPTIES.pdf | https://files.qbus.be/assets/documentatie/Technischefiches/FICHE_TECHNIQUE_SWC04_BTICINO_OPTIONS.pdf | https://files.qbus.be/images/Products/QbusModules/Schakelmateriaal/Bticino/SWC04M_N.jpg | 5.14
| Qbus | SWC04M/NT | Schakelaar-Bewegingsdetector 3-toets serie Bticino ,Light-Metal RGB | Interrupteur-détecteur 3 boutons Bticino Light- Métal RGB | 134.1 | 162.261 | Stuk | 1 | doos | Schakelaar-Bewegingsdetector 3-toets serie Bticino Living.Light-Metal RGB | Interrupteur-détecteur 3 boutons série Bticino Living.Light- Métal RGB | https://files.qbus.be/assets/documentatie/Technischefiches/TECHNISCHE_INFO_SWC04_BTICINO_OPTIES.pdf | https://files.qbus.be/assets/documentatie/Technischefiches/FICHE_TECHNIQUE_SWC04_BTICINO_OPTIONS.pdf | https://files.qbus.be/images/Products/QbusModules/Schakelmateriaal/Bticino/SWC04M_NT.jpg | 5.14
| Qbus | SWC04MT/*** | Schakelaar-Beweging+Thermostaat 3-toets Niko Niet-Standaard RGB | Interrupteur-détecteur-thermostat 4 boutons Niko non-standard RGB | 161.1 | 194.931 | Stuk | 1 | doos | Schakelaar-Bewegingsdetector-Thermostaat 3-toets serie Niko Niet-Standaard RGB | Interrupteur-détecteur-thermostat 3 boutons série Niko non-standard RGB | https://files.qbus.be/assets/documentatie/Technischefiches/TECHNISCHE_INFO_SWC04_NIKO_OPTIES.pdf | https://files.qbus.be/assets/documentatie/Technischefiches/FICHE_TECHNIQUE_SWC04_NIKO_OPTIONS.pdf | NA | 5.14
| Qbus | SWC04MT/100 | Schakelaar-Beweging+Thermostaat 3-toets Niko Cream 100 RGB | Interrupteur-détecteur-thermostat 4 boutons Niko 100 RGB | 152.1 | 184.041 | Stuk | 1 | doos | Schakelaar-Bewegingsdetector-Thermostaat 3-toets serie Niko Cream 100 RGB | Interrupteur-détecteur-thermostat 3 boutons série Niko Cream 100 RGB | https://files.qbus.be/assets/documentatie/Technischefiches/TECHNISCHE_INFO_SWC04_NIKO_OPTIES.pdf | https://files.qbus.be/assets/documentatie/Technischefiches/FICHE_TECHNIQUE_SWC04_NIKO_OPTIONS.pdf | https://files.qbus.be/images/Products/QbusModules/Schakelmateriaal/Niko/SWC04MT_100_AFD.jpg | 5.14
| Qbus | SWC04MT/101 | Schakelaar-Beweging+Thermostaat 3-toets Niko White 101 RGB | Interrupteur-détecteur-thermostat 4 boutons Niko 101 RGB | 152.1 | 184.041 | Stuk | 1 | doos | Schakelaar-Bewegingsdetector-Thermostaat 3-toets serie Niko White 101 RGB | Interrupteur-détecteur-thermostat 3 boutons Niko Série White 101 RGB | https://files.qbus.be/assets/documentatie/Technischefiches/TECHNISCHE_INFO_SWC04_NIKO_OPTIES.pdf | https://files.qbus.be/assets/documentatie/Technischefiches/FICHE_TECHNIQUE_SWC04_NIKO_OPTIONS.pdf | https://files.qbus.be/images/Products/QbusModules/Schakelmateriaal/Niko/SWC04MT_101_AFD.jpg | 5.14
| Qbus | SWC04MT/122 | Schakelaar-Beweging+Thermostaat 3-toets Niko Anthracite 122 RGB | Interrupteur-détecteur-thermostat 4 boutons Niko 122 RGB | 156.6 | 189.486 | Stuk | 1 | doos | Schakelaar-Bewegingsdetector-Thermostaat 3-toets serie Niko Anthracite 122 RGB | Interrupteur-détecteur-thermostat 3 boutons série Niko Anthracite 122 RGB | https://files.qbus.be/assets/documentatie/Technischefiches/TECHNISCHE_INFO_SWC04_NIKO_OPTIES.pdf | https://files.qbus.be/assets/documentatie/Technischefiches/FICHE_TECHNIQUE_SWC04_NIKO_OPTIONS.pdf | https://files.qbus.be/images/Products/QbusModules/Schakelmateriaal/Niko/SWC04MT_122_uit_met_oog.jpg | 5.14
| Qbus | SWC04MT/161 | Schakelaar-Beweging-Thermostaat 3-toets Niko Black Coated 161 RGB | Interrupteur-détecteur-thermostat 3 boutons Niko 161 Black Coated RGB | 156.6 | 189.486 | Stuk | 1 | doos | Schakelaar-Beweging-Thermostaat 3-toets Niko Black Coated 161 RGB | Interrupteur-détecteur-thermostat 3 boutons Niko 161 Black Coated RGB |  |  |  | 5.14
| Qbus | SWC04MT/L | Schakelaar-Bewegings+Thermostaat 3-toets Bticino ,Light-Black RGB | Interrupteur-détecteur-thermostat 3 boutons Bticino Light- Black RGB | 152.1 | 184.041 | Stuk | 1 | doos | Schakelaar-Bewegingsdetector-Thermostaat 3-toets Bticino Living.Light-Black RGB | Interrupteur-détecteur-thermostat 3 boutons série Bticino Living.Light- Black RGB | https://files.qbus.be/assets/documentatie/Technischefiches/TECHNISCHE_INFO_SWC04_BTICINO_OPTIES.pdf | https://files.qbus.be/assets/documentatie/Technischefiches/FICHE_TECHNIQUE_SWC04_BTICINO_OPTIONS.pdf | https://files.qbus.be/images/Products/QbusModules/Schakelmateriaal/Bticino/SWC04MT_L.jpg | 5.14
| Qbus | SWC04MT/N | Schakelaar-Beweging+Thermostaat 3-toets Bticino, Light-White RGB | Interrupteur-détecteur-thermostat 3 boutons Bticino Light- White RGB | 152.1 | 184.041 | Stuk | 1 | doos | Schakelaar-Bewegingsdetector-Thermostaat 3-toets Bticino Living.Light-White RGB | Interrupteur-détecteur-thermostat 3 boutons série Bticino Living.Light- White RGB | https://files.qbus.be/assets/documentatie/Technischefiches/TECHNISCHE_INFO_SWC04_BTICINO_OPTIES.pdf | https://files.qbus.be/assets/documentatie/Technischefiches/FICHE_TECHNIQUE_SWC04_BTICINO_OPTIONS.pdf | https://files.qbus.be/images/Products/QbusModules/Schakelmateriaal/Bticino/SWC04MT_N_uit.jpg | 5.14
| Qbus | SWC04MT/NT | Schakelaar-Beweging+Thermostaat 3-toets Bticino ,Light-Metal RGB | Interrupteur-détecteur-thermostat 3 boutons Bticino Light- Métal RGB | 152.1 | 184.041 | Stuk | 1 | doos | Schakelaar-Bewegingsdetector-Thermostaat 3-toets Bticino Living.Light-Metal RGB | Interrupteur-détecteur-thermostat 3 boutons série Bticino Living.Light- Métal RGB | https://files.qbus.be/assets/documentatie/Technischefiches/TECHNISCHE_INFO_SWC04_BTICINO_OPTIES.pdf | https://files.qbus.be/assets/documentatie/Technischefiches/FICHE_TECHNIQUE_SWC04_BTICINO_OPTIONS.pdf | https://files.qbus.be/images/Products/QbusModules/Schakelmateriaal/Bticino/SWC04M_NT.jpg | 5.14
| Qbus | SWC04SA/GB | Glasschakelaar Zwart, fingerprint-proof touch, 4-toets met RGB LEDs | Boutons-poussoirs verre Noir, fingerprint-proof touch, 4 boutons avec LED RGB | 119.7 | 144.837 | Stuk | 1 | doos | Glasschakelaar Zwart, fingerprint-proof touch, 4-toets met RGB LEDs. Werkt met 12-24V AC/DC | Boutons-poussoirs verre Noir, fingerprint-proof touch, 4 boutons avec LED RGB. Fonctionne avec 12-24V AC/DC. |  |  | https://files.qbus.be/images/Products/QbusModules/Schakelmateriaal/Tastu/SWC04SA_GB.jpg | 5.14
| Qbus | SWC04SA/GW | Glasschakelaar Wit, fingerprint-proof touch, 4-toets met RGB LEDs | Boutons-poussoirs verre Blanc, fingerprint-proof touch, 4 boutons avec LED RGB | 119.7 | 144.837 | Stuk | 1 | doos | Glasschakelaar Wit, fingerprint-proof touch, 4-toets met RGB LEDs. Werkt met 12-24V AC/DC | Boutons-poussoirs verre Blanc, fingerprint-proof touch, 4 boutons avec LED RGB. Fonctionne avec 12-24V AC/DC. |  |  | https://files.qbus.be/images/Products/QbusModules/Schakelmateriaal/Tastu/SWC04SA_GW.jpg | 5.14
EOL | Qbus | SWC04T/*** | Schakelaar-Thermostaat 4-toets Niko Niet-Standaard RGB | Interrupteur-thermostat 4 boutons Niko non-standard RGB | 121.5 | 147.015 | Stuk | 1 | doos | Schakelaar-Thermostaat 4-toets serie Niko Niet-Standaard RGB | Interrupteur-thermostat 4 boutons série Niko non-standard RGB | https://files.qbus.be/assets/documentatie/Technischefiches/TECHNISCHE_INFO_SWC04_NIKO_OPTIES.pdf | https://files.qbus.be/assets/documentatie/Technischefiches/FICHE_TECHNIQUE_SWC04_NIKO_OPTIONS.pdf | NA | 5.14
EOL | Qbus | SWC04T/100 | Schakelaar-Thermostaat 4-toets Niko Cream 100 RGB | Interrupteur-thermostat 4 boutons Niko 100 RGB | 112.5 | 136.125 | Stuk | 1 | doos | Schakelaar-Thermostaat 4-toets serie Niko Cream 100 RGB | Interrupteur-thermostat 4 boutons série Niko Cream 100 RGB | https://files.qbus.be/assets/documentatie/Technischefiches/TECHNISCHE_INFO_SWC04_NIKO_OPTIES.pdf | https://files.qbus.be/assets/documentatie/Technischefiches/FICHE_TECHNIQUE_SWC04_NIKO_OPTIONS.pdf | https://files.qbus.be/images/Products/QbusModules/Schakelmateriaal/Niko/SWC04T_100_wit.jpg | 5.14
| Qbus | SWC04T/101 | Schakelaar-Thermostaat 4-toets Niko White 101 RGB | Interrupteur-thermostat 4 boutons Niko 101 RGB | 112.5 | 136.125 | Stuk | 1 | doos | Schakelaar-Thermostaat 4-toets serie Niko White 101 RGB | Interrupteur-thermostat 4 boutons Niko Série White 101 RGB | https://files.qbus.be/assets/documentatie/Technischefiches/TECHNISCHE_INFO_SWC04_NIKO_OPTIES.pdf | https://files.qbus.be/assets/documentatie/Technischefiches/FICHE_TECHNIQUE_SWC04_NIKO_OPTIONS.pdf | https://files.qbus.be/images/Products/QbusModules/Schakelmateriaal/Niko/SWC04T_101.jpg | 5.14
| Qbus | SWC04T/122 | Schakelaar-Thermostaat 4-toets Niko Anthracite 122 RGB | Interrupteur-thermostat 4 boutons Niko 122 RGB | 117 | 141.57 | Stuk | 1 | doos | Schakelaar-Thermostaat 4-toets serie Niko Anthracite 122 RGB | Interrupteur-thermostat 4 boutons série Niko Anthracite 122 RGB | https://files.qbus.be/assets/documentatie/Technischefiches/TECHNISCHE_INFO_SWC04_NIKO_OPTIES.pdf | https://files.qbus.be/assets/documentatie/Technischefiches/FICHE_TECHNIQUE_SWC04_NIKO_OPTIONS.pdf | https://files.qbus.be/images/Products/QbusModules/Schakelmateriaal/Niko/SWC04T_122_wit.jpg | 5.14
EOL | Qbus | SWC04T/161 | Schakelaar-Thermostaat 4-toets Niko Black Coated 161 RGB | Interrupteur-thermostat 4 boutons Niko 161 Black Coated RGB | 117 | 141.57 | Stuk | 1 | doos | Schakelaar-Thermostaat 4-toets Niko Black Coated 161 RGB | Interrupteur-Thermostat 4 boutons Niko 161 Black Coated RGB |  |  |  | 5.14
| Qbus | SWC04T/GB | Slimme glasschakelaar Zwart, 4 toets RGB, met temperatuursensor | Interrupteur Intelligent verre Noir, 4 boutons RGB, avec capteur température | 143.1 | 173.151 | Stuk | 1 | doos | Slimme glasschakelaar Zwart, fingerprint-proof capacitieve touch, 4 toetsen met RGB LED voor 8 bedieningen (4 extra bedieningen op 2de pagina), met ingebouwde temperatuursensor | Interrupteur Intelligent verre Noir, fingerprint-proof touch capacitive, 4 boutons avec LED RGB pour 8 commandes (4 commandes extra sur 2ieme page), avec capteur température intégré | https://files.qbus.be/assets/documentatie/Technischefiches/TECHNISCHE_INFO_TASTU.pdf | https://files.qbus.be/assets/documentatie/Technischefiches/FICHE_TECHNIQUE_TASTU.pdf | https://files.qbus.be/images/Products/QbusModules/Schakelmateriaal/Tastu/SWC04T_GB.jpg | 5.14
| Qbus | SWC04T/GW | Slimme glasschakelaar Wit, 4 toets RGB, met temperatuursensor | Interrupteur Intelligent verre Blanc, 4 boutons RGB, avec capteur température | 143.1 | 173.151 | Stuk | 1 | doos | Slimme glasschakelaar Wit, fingerprint-proof capacitieve touch, 4 toetsen met RGB LED voor 8 bedieningen (4 extra bedieningen op 2de pagina), met ingebouwde temperatuursensor | Interrupteur Intelligent verre Blanc, fingerprint-proof touch capacitive, 4 boutons avec LED RGB pour 8 commandes (4 commandes extra sur 2ieme page), avec capteur température intégré | https://files.qbus.be/assets/documentatie/Technischefiches/TECHNISCHE_INFO_TASTU.pdf | https://files.qbus.be/assets/documentatie/Technischefiches/FICHE_TECHNIQUE_TASTU.pdf | https://files.qbus.be/images/Products/QbusModules/Schakelmateriaal/Tastu/SWC04T_GW.jpg | 5.14
| Qbus | SWC04T/JNB | Schakelaar-Thermostaat max 4-toets JUNG RGB | Interrupteur-Thermostat max 4-boutons JUNG RGB | 130.5 | 157.905 | Stuk | 1 | doos | Schakelaar-Thermostaat max 4-toets serie JUNG RGB excl. afwerkingtoetsen en frame | Interrupteur-Thermostat max 4-boutons série JUNG RGB exclusif set de finition | https://files.qbus.be/assets/documentatie/Technischefiches/TECHNISCHE_INFO_SWC04_JUNG.pdf | https://files.qbus.be/assets/documentatie/Technischefiches/FICHE_TECHNIQUE_SWC04_JUNG.pdf | https://files.qbus.be/images/Products/QbusModules/Schakelmateriaal/Jung/SWC04_T_JNB.jpg | 5.14
| Qbus | SWC04T/L | Schakelaar-Thermostaat 4-toets, Bticino ,Light-Black RGB | Interrupteur-thermostat 4 boutons Bticino Light- Black RGB | 117 | 141.57 | Stuk | 1 | doos | Schakelaar-Thermostaat 4-toets, serie Bticino Living.Light-Black RGB | Interrupteur-thermostat 4 boutons série Bticino Living.Light- Black RGB | https://files.qbus.be/assets/documentatie/Technischefiches/TECHNISCHE_INFO_SWC04_BTICINO_OPTIES.pdf | https://files.qbus.be/assets/documentatie/Technischefiches/FICHE_TECHNIQUE_SWC04_BTICINO_OPTIONS.pdf | NA | 5.14
| Qbus | SWC04T/N | Schakelaar-Thermostaat 4-toets, Bticino ,Light-White RGB | Interrupteur-thermostat 4 boutons Bticino Light- White RGB | 117 | 141.57 | Stuk | 1 | doos | Schakelaar-Thermostaat 4-toets, serie Bticino Living.Light-White RGB | Interrupteur-thermostat 4 boutons série Bticino Living.Light- White RGB | https://files.qbus.be/assets/documentatie/Technischefiches/TECHNISCHE_INFO_SWC04_BTICINO_OPTIES.pdf | https://files.qbus.be/assets/documentatie/Technischefiches/FICHE_TECHNIQUE_SWC04_BTICINO_OPTIONS.pdf | https://files.qbus.be/images/Products/QbusModules/Schakelmateriaal/Bticino/SWC04T_N_cy.jpg | 5.14
| Qbus | SWC04T/NT | Schakelaar-Thermostaat 4-toets, Bticino ,Light-Metal RGB | Interrupteur-thermostat 4 boutons Bticino Light- Métal RGB | 117 | 141.57 | Stuk | 1 | doos | Schakelaar-Thermostaat 4-toets, serie Bticino Living.Light-Metal RGB | Interrupteur-thermostat 4 boutons série Bticino Living.Light- Métal RGB | https://files.qbus.be/assets/documentatie/Technischefiches/TECHNISCHE_INFO_SWC04_BTICINO_OPTIES.pdf | https://files.qbus.be/assets/documentatie/Technischefiches/FICHE_TECHNIQUE_SWC04_BTICINO_OPTIONS.pdf | NA | 5.14
Change in name | Qbus | Ubiebox/KNX | Gateway tussen Qbus, KNX en Sonos, Bose, Symfonisk, Alexa, Hue, IP camera's | Passerelle entre Qbus, KNX et Sonos, Bose, Hue, Symfonisk, Alexa, cameras IP,… | 535.5 | 647.955 | Stuk | 1 | doos | Gateway tussen KNX, Qbus, Modbus en slimme toestellen zoals Sonos, Bose, Symfonisk, Alexa, Hue, IP camera's,… | Passerelle entre Qbus, KNX et Sonos, Bose, Hue, Symfonisk, Alexa, cameras IP,… | https://www.ubiebox.com/nl/ubie-box/ubiebox-knx | https://www.ubiebox.com/nl/ubie-box/ubiebox-knx | https://files.qbus.be/images/Products/Ubie/Ubie.jpg | 5.14
Price | Qbus | Ubiebox | Gateway tussen Qbus en Sonos, Bose, Symfonisk, Alexa, Hue, IP camera's | Passerelle entre Qbus et Sonos, Bose, Symfonisk, Alexa, Hue, cameras IP,... | 314.1 | 380.061 | Stuk | 1 | doos | Gateway tussen Qbus, Modbus en slimme toestellen zoals Sonos, Bose, Symfonisk, Alexa, Hue, IP camera's,… | Passerelle entre Qbus, KNX et Sonos, Bose, Hue, Symfonisk, Alexa, cameras IP,… | https://www.ubiebox.com/nl/ubie-box/ubie | https://www.ubiebox.com/nl/ubie-box/ubie | https://files.qbus.be/images/Products/Ubie/Ubie.jpg | 5.14
| Qbus | UbieTouch8BL | 8" touch screen voor bediening Ubie apps & Videofonie. Zwarte behuizing | écran tactile 8" pour contrôler applications Ubie & videophonie. Finition noir | 895.5 | 1083.555 | Stuk | 1 | doos | 8" touch screen voor bediening Ubie apps & Videofonie. POE-gevoed, zwarte behuizing | écran tactile 8" pour contrôler applications Ubie & videophonie. Alimentation POE, finition noir | https://files.qbus.be/assets/documentatie/Technischefiches/TECHNISCHE_INFO_Ubie_Touch.pdf | https://files.qbus.be/assets/documentatie/Technischefiches/FICHE_TECHNIQUE_Ubie_Touch.pdf | https://files.qbus.be/images/Products/QbusModules/Displays/UbieTouch.jpg | 6.1
| Qbus | UbieTouch8W | 8" touch screen voor bediening Ubie apps & Videofonie. Witte behuizing | écran tactile 8" pour contrôler applications Ubie & videophonie. Finition blanc | 895.5 | 1083.555 | Stuk | 1 | doos | 8" touch screen voor bediening Ubie apps & Videofonie. POE-gevoed, witte behuizing | écran tactile 8" pour contrôler applications Ubie & videophonie. Alimentation POE, finition blanc | https://files.qbus.be/assets/documentatie/Technischefiches/TECHNISCHE_INFO_Ubie_Touch.pdf | https://files.qbus.be/assets/documentatie/Technischefiches/FICHE_TECHNIQUE_Ubie_Touch.pdf | https://files.qbus.be/images/Products/QbusModules/Displays/UbieTouch.jpg | 6.1
| Qbus | UbieTouch/Stand | Ergonomische 4mm geanodizeerde aluminium standaard voor UbieTouch Display | Support ergonomique en aluminium anodisé de 4mm pour UbieTouch Display | 80.1 | 96.921 | Stuk | 1 | doos | Ergonomische 4mm geanodizeerde aluminium standaard voor UbieTouch Display | Support ergonomique en aluminium anodisé de 4mm pour UbieTouch Display |  |  |  | -